## Presupuesto
IMPLEMENTACIÓN Y MEJORA DE ESPACIOS FÍSICOS NECESARIOS PARA EL DESARROLLO DEL PROYECTO INVESTIGACIÓN GEOLÓGICA Y DISPONIBILIDAD DE OCURRENCIAS MINERALES EN EL TERRITORIO ECUATORIANO
TABLA DE DESCRIPCIÓN DE RUBROS, UNIDADES, CANTIDADES Y PRECIOS
ITEM | CODIGO | DESCRIPCIÓN | UNIDAD | CANTIDAD | PRECIO UNITARIO | PRECIO GLOBAL
1000 | ARQ | ARQUITECTURA |  |  |  | 193747.23
1001 | ARQ01 | OBRAS PRELIMINARES Y SEGURIDAD INDUSTRIAL |  |  |  | 1264.98
1001.001 | ARQ01.01 | Señalización preventiva de seguridad y salud. | u | 10 | 9.16 | 91.6
1001.002 | ARQ01.02 | Plástico para protección de objetos. | m2 | 680 | 1.5 | 1020
1001.003 | ARQ01.03 | Kit de seguridad (botiquín de primeros auxilios, extintor). | u | 2 | 70.82 | 141.64
1001.004 | ARQ01.04 | Cinta de seguridad-peligro. | u | 2 | 5.87 | 11.74
1002 | ARQ02 | DESARMADOS, DERROCAMIENTOS Y DESALOJOS |  |  |  | 28529.41
1002.001 | ARQ02.01 | Derrocamiento de mampostería existente. | m2 | 76.79 | 4.33 | 332.5
1002.002 | ARQ02.02 | Derrocamiento de mesón existente (hormigón y revestimiento de acabado). | m2 | 10.16 | 12.72 | 129.24
1002.003 | ARQ02.03 | Retiro de revestimiento de granito en mesón. | m2 | 19.95 | 6.78 | 135.26
1002.004 | ARQ02.04 | Derrocamiento de contrapiso de hormigón simple. | m2 | 44.8 | 9.13 | 409.02
1002.005 | ARQ02.05 | Desarmado de cubierta de policarbonato y planchas de galvalumen existente. | m2 | 69.05 | 6.83 | 471.61
1002.006 | ARQ02.06 | Desarmado de cubierta de planchas metálicas en altura. | m2 | 912.34 | 8.83 | 8055.96
1002.007 | ARQ02.07 | Desmontaje de cielo falso tipo gypsum. | m2 | 769.6 | 5.83 | 4486.77
1002.008 | ARQ02.08 | Desmontaje de cielo raso de cartón de yeso. | m2 | 56.53 | 5.83 | 329.57
1002.009 | ARQ02.09 | Desmontaje de puertas de madera, (incluye hoja, marco y tapamarco). | u | 4 | 9.06 | 36.24
1002.01 | ARQ02.10 | Retiro de puertas metálicas y de aluminio-vidrio. | m2 | 56.06 | 8.72 | 488.84
1002.011 | ARQ02.11 | Mantenimiento y reubicación de puertas existentes de madera, incluye lacado o pintado. | m2 | 39.98 | 28.31 | 1131.83
1002.012 | ARQ02.12 | Mantenimiento de puertas existentes de metal, incluye lacado o pintado. | m2 | 58.77 | 21.56 | 1267.08
1002.013 | ARQ02.13 | Mantenimiento de puertas y cerramientos tipo verjas metálicas, incluye lacado o pintado. | m2 | 79.92 | 21.56 | 1723.08
1002.014 | ARQ02.14 | Pintura de mantenimiento en perfiles metálicos de cubierta. | m2 | 22.51 | 7.88 | 177.38
1002.015 | ARQ02.15 | Desmontaje de ventanas existentes. | m2 | 6.6 | 8.72 | 57.55
1002.016 | ARQ02.16 | Cambio de ventana fija a corrediza. | m2 | 2.7912 | 96.78 | 270.13
1002.017 | ARQ02.17 | Retiro de piso de cerámica. | m2 | 108.94 | 8.17 | 890.04
1002.018 | ARQ02.18 | Retiro de piso existente. | m2 | 68.87 | 5.77 | 397.38
1002.019 | ARQ02.19 | Retiro de estructura metálica, tablones y alfombra de piso. | m2 | 11.52 | 5.57 | 64.17
1002.02 | ARQ02.20 | Retiro de paneles modulares y de gypsum (incluye módulos y puerta). | m2 | 26.94 | 6.66 | 179.42
1002.021 | ARQ02.21 | Retiro de mobiliario bajo existente. | m | 55.43 | 11.56 | 640.77
1002.022 | ARQ02.22 | Resane de piso (retiro de recubrimientos en mal estado, reparacion de imperfecciones y limpieza). | m2 | 151.38 | 9.2 | 1392.7
1002.023 | ARQ02.23 | Resane y curado de paredes (incluye limpieza). | m2 | 559.96 | 3.36 | 1881.47
1002.024 | ARQ02.24 | Retiro de cerámica en paredes (baños y exterior). | m2 | 105.65 | 7.79 | 823.01
1002.025 | ARQ02.25 | Retiro de piezas sanitarias | u | 28 | 9.8 | 274.4
1002.026 | ARQ02.26 | Retiro de espejos. | m2 | 3.45 | 6.96 | 24.01
1002.027 | ARQ02.27 | Picado y corchado de paredes para instalaciones. | m | 131.4 | 4.37 | 574.22
1002.028 | ARQ02.28 | Desalojo de materiales a máquina, incluye acarreo. | m3 | 183.44 | 10.28 | 1885.76
1003 | ARQ03 | ESTRUCTURA DE ACERO Y CUBIERTA |  |  |  | 28560.39
1003.001 | ARQ03.01 | Acero estructural A36 (incluye suministro, fondeado, pintura anticorrosiva, fabricación y montaje). | kg | 157.09 | 6.07 | 953.54
1003.002 | ARQ03.02 | Cubierta de policarbonato. (Incluye provisión e instalación). | m2 | 40.52 | 23.12 | 936.82
1003.003 | ARQ03.03 | Cubierta de galvalume (Incluye provisión e instalación). | m2 | 28.53 | 17.35 | 495
1003.004 | ARQ03.04 | Cubierta UPVC (Incluye provisión, instalación y perforación). | m2 | 912.34 | 28.69 | 26175.03
1004 | ARQ04 | OBRA CIVIL-RECUBRIMIENTO-ALBAÑILERÍA |  |  |  | 127530.25
1004.001 | ARQ04.01 | Mampostería con bloque de 15cm. | m2 | 48.52 | 13.87 | 672.97
1004.002 | ARQ04.02 | Mampostería con bloque de 20cm. | m2 | 12.22 | 18.62 | 227.54
1004.003 | ARQ04.03 | Enlucido vertical interior, paleteado fino, (incluye filos). | m2 | 121.47 | 7.81 | 948.68
1004.004 | ARQ04.04 | Enlucido vertical exterior paleteado fino, (incluye filos). | m2 | 129.82 | 9.6 | 1246.27
1004.005 | ARQ04.05 | Pared de gypsum doble cara (incluye estructura, empaste y pintura). | m2 | 28.22 | 29.93 | 844.62
1004.006 | ARQ04.06 | Empaste interior. | m2 | 378.13 | 4.14 | 1565.46
1004.007 | ARQ04.07 | Empaste exterior. | m2 | 2709.13 | 5.78 | 15658.77
1004.008 | ARQ04.08 | Pintura interior. | m2 | 167.75 | 4.79 | 803.52
1004.009 | ARQ04.09 | Pintura interior lavable | m2 | 210.38 | 5.23 | 1100.29
1004.01 | ARQ04.10 | Pintura exterior. | m2 | 2709.13 | 8.09 | 21916.86
1004.011 | ARQ04.11 | Piso industrial (provisión y aplicación de piso epóxico). | m2 | 168.74 | 30.13 | 5084.14
1004.012 | ARQ04.12 | Provisión e instalación de porcelanato en piso, rectificado, antideslizante, acabado mate. | m2 | 168.13 | 33.23 | 5586.96
1004.013 | ARQ04.13 | Barredera de porcelanato rectificada, h=10cm (provisión e instalación). | m | 100.21 | 11.82 | 1184.48
1004.014 | ARQ04.14 | Provisión e instalación de cerámica en paredes, acabado mate. | m2 | 118.19 | 25.49 | 3012.66
1004.015 | ARQ04.15 | Mesón de granito de e=2 cm, sobre base de hormigón armado con resistencia f’c = 180 kg/cm² de e=7 cm (incluye perforación para lavamanos). En baños. | m | 5.39 | 157.97 | 851.46
1004.016 | ARQ04.16 | Mesón de granito de e=2 cm, sobre base de hormigón armado con resistencia f’c = 180 kg/cm² de e=7 cm (incluye perforación para fregadero). | m | 8.32 | 165.18 | 1374.3
1004.017 | ARQ04.17 | Revestimiento de granito de e=2 cm, sobre base de hormigón armado existente. | m2 | 20.08 | 78.6 | 1578.29
1004.018 | ARQ04.18 | Provisión e instalación de cielo falso blanco mate (0,60x0,60)m. | m2 | 696.37 | 15.42 | 10738.03
1004.019 | ARQ04.19 | Provisión e instalación de cielo raso e=7mm (incluye empaste y pintura). | m2 | 128.29 | 20.56 | 2637.64
1004.02 | ARQ04.20 | Pintura en techo | m2 | 85.81 | 4.57 | 392.15
1004.021 | ARQ04.21 | Puerta sólida MDP 36mm, blanca, incluye marco, tapamarco y cerradura. | u | 5 | 307.08 | 1535.4
1004.022 | ARQ04.22 | Puerta corrediza en tablero MDP, incluye tope, riel de acero inoxidable, jaladera y cerradura. | m2 | 5.84 | 230.82 | 1347.99
1004.023 | ARQ04.23 | Puerta de seguridad batiente simple. | u | 2 | 1392.95 | 2785.9
1004.024 | ARQ04.24 | Mantenimiento de herrajes y de cerradura en puerta de emergencia. | u | 1 | 321.6 | 321.6
1004.025 | ARQ04.25 | Colocación de puerta de vidrio batiente | m2 | 26.11 | 230.75 | 6024.88
1004.026 | ARQ04.26 | Colocación de puerta corrediza de vidrio. | m2 | 15.25 | 259.78 | 3961.64
1004.027 | ARQ04.27 | Instalación de ventana nueva | m2 | 0.6 | 101.69 | 61.01
1004.028 | ARQ04.28 | Instalación de láminas de protección solar en ventanas. | m2 | 11.5434 | 41.53 | 479.4
1004.029 | ARQ04.29 | Provisión e instalación de espejos en baños. | m2 | 5.5 | 72.42 | 398.31
1004.03 | ARQ04.30 | División modular en paneles. | m2 | 29.13 | 122.72 | 3574.83
1004.031 | ARQ04.31 | División de vidrio en baños | m2 | 3.39 | 152.26 | 516.16
1004.032 | ARQ04.32 | Mantenimiento de mesones (incluye el retiro del material en malas condiciones, colocación de resina epóxica y limpieza) | m2 | 23.72 | 53.21 | 1262.14
1004.033 | ARQ04.33 | Cambio de fregadero inoxidable (incluye grifería). | u | 1 | 417.98 | 417.98
1004.034 | ARQ04.34 | Provisión e instalación de fregaderos empotrados incluye grifería y desague. | u | 5 | 219.83 | 1099.15
1004.035 | ARQ04.35 | Mantenimiento de rejas en ventanas. | m2 | 9.52 | 35.87 | 341.48
1004.036 | ARQ04.36 | Instalar rejas de seguridad en ventanas. | m2 | 1.52 | 120.36 | 182.95
1004.037 | ARQ04.37 | Bordillo de hormigón simple, F'c=180kg/cm2, incluye encofrado y cerámica. | m | 3.5 | 24.72 | 86.52
1004.038 | ARQ04.38 | Instalación de mobiliario bajo. | m | 58.9 | 250.82 | 14773.3
1004.039 | ARQ04.39 | Canalización y bajante de agua lluvia | m | 7.03 | 26.99 | 189.74
1004.04 | ARQ04.40 | Reubicación de pantallas de lona con luz para nichos. | m2 | 1.44 | 163.25 | 235.08
1004.041 | ARQ04.41 | Media caña e=10-15mm. | m | 15.34 | 5.93 | 90.97
1004.042 | ARQ04.42 | Impermeabilizante en terrazas inaccesibles | m2 | 123.46 | 36.01 | 4445.79
1004.043 | ARQ04.43 | Impermeabilización de volados y pintura | m2 | 259.01 | 9.08 | 2351.81
1004.044 | ARQ04.44 | Mantenimiento y pintura de pérgola exterior-tubería. | m | 87.58 | 7.51 | 657.73
1004.045 | ARQ04.45 | Mantenimiento de faros. | u | 2 | 24.04 | 48.08
1004.046 | ARQ04.46 | Resane de filos y goteras. | m | 37.05 | 8.84 | 327.52
1004.047 | ARQ04.47 | Mantenimiento de pasamanos h=1.00m | m | 3 | 38.59 | 115.77
1004.048 | ARQ04.48 | Contrapiso hormigón simple f´c = 210 kg/cm2, e=10 cm, con malla electrosoldada 100x100x5mm. | m2 | 44.8 | 30.66 | 1373.57
1004.049 | ARQ04.49 | Empotrar tableros eléctricos en muro. | m2 | 1.73 | 67.55 | 116.86
1004.05 | ARQ04.50 | Reemplazo de tubería - instalaciones eléctricas. | m | 60 | 16.36 | 981.6
1005 | ARQ05 | INSTALACIONES HIDRO-SANITARIAS |  |  |  | 7862.2
1005.001 | ARQ05.01 | Punto de agua potable, PVC Pres. roscable 1/2". | pto | 10 | 29.54 | 295.4
1005.002 | ARQ05.02 | Reubicación de puntos de agua potable, PVC Pres. roscable 3/4". | pto | 7 | 34.67 | 242.69
1005.003 | ARQ05.03 | Punto de agua potable, PVC Pres. roscable 1". | pto | 8 | 38.99 | 311.92
1005.004 | ARQ05.04 | Retiro de instalaciones hidrosanitarias existentes. | m | 42 | 6.83 | 286.86
1005.005 | ARQ05.05 | Caja de sedimentos 50x50x50cm (incluye forro de acero inoxidable, doble rejilla y manijas). | u | 1 | 631.42 | 631.42
1005.006 | ARQ05.06 | Punto de desagüe PVC Normal de 50mm. | pto | 13 | 33.12 | 430.56
1005.007 | ARQ05.07 | Punto de desagüe PVC Normal de 75mm. | pto | 3 | 45.96 | 137.88
1005.008 | ARQ05.08 | Punto de desagüe PVC Normal de 110mm. | pto | 8 | 50.64 | 405.12
1005.009 | ARQ05.09 | Provisión e instalación de lavamanos y grifería en mesón. | u | 7 | 202.16 | 1415.12
1005.01 | ARQ05.10 | Provisión e instalación de inodoro. | u | 8 | 346.42 | 2771.36
1005.011 | ARQ05.11 | Provisión e instalación de urinario. | u | 3 | 135.48 | 406.44
1005.012 | ARQ05.12 | Provisión e instalación de dispensador de toallas. | u | 3 | 91.79 | 275.37
1005.013 | ARQ05.13 | Provisión e instalación de dispensador de papel higiénico. | u | 3 | 84.02 | 252.06
2000 | ELEC | SISTEMA ELÉCTRICO |  |  |  | 59088.05
2001 | ELEC01 | SISTEMA DE ILUMINACIÓN |  |  |  | 25236.83
2001.001 | ELEC01.01 | Desmontaje de luminaria existente | u | 193 | 11.14 | 2150.02
2001.002 | ELEC01.02 | Instalación de circuito de iluminación desde tablero TBN-PB-05 | m | 10 | 17.9 | 179
2001.003 | ELEC01.03 | Instalación de circuito nuevo para iluminación – PB | u | 52 | 39.55 | 2056.6
2001.004 | ELEC01.04 | Instalación de interruptor nuevo | u | 7 | 44.88 | 314.16
2001.005 | ELEC01.05 | Instalación de panel LED 60x60 cm- PB | u | 144 | 50.27 | 7238.88
2001.006 | ELEC01.06 | Adecuación eléctrica de circuitos existentes – PB | u | 120 | 18.26 | 2191.2
2001.007 | ELEC01.07 | Reemplazo de interruptor existente | u | 40 | 14.26 | 570.4
2001.008 | ELEC01.08 | Desmontaje de luminaria suspendida - Trabajo en altura | u | 25 | 41.08 | 1027
2001.009 | ELEC01.09 | Instalación de luminaria LED colgante 220V - PA | u | 25 | 187.9 | 4697.5
2001.01 | ELEC01.10 | Instalación de panel LED 120x60 cm | u | 12 | 120.66 | 1447.92
2001.011 | ELEC01.11 | Instalación de panel LED 60x60 cm - PA | u | 15 | 63.61 | 954.15
2001.012 | ELEC01.12 | Reemplazo de Conmutador existente | u | 6 | 14.7 | 88.2
2001.013 | ELEC01.13 | Instalación de ODB LED Dimerizable | u | 6 | 19.9 | 119.4
2001.014 | ELEC01.14 | Instalación Dimer LED | u | 1 | 139.03 | 139.03
2001.015 | ELEC01.15 | Instalación de sensor de movimiento | u | 3 | 51.23 | 153.69
2001.016 | ELEC01.16 | Reemplazo de LED dicroico | u | 5 | 13.64 | 68.2
2001.017 | ELEC01.17 | Instalación lámparas exteriores | u | 10 | 48.06 | 480.6
2001.018 | ELEC01.18 | Instalación de luminaria ODB 200 mm | u | 19 | 19.86 | 377.34
2001.019 | ELEC01.19 | Reemplazo de luminaria ODB 200 mm -Trabajo en altura | u | 10 | 66.32 | 663.2
2001.02 | ELEC01.20 | Instalación luminaria waterproof | u | 3 | 106.78 | 320.34
2002 | ELEC02 | SISTEMA DE FUERZA |  |  |  | 33851.22
2002.001 | ELEC02.01 | Suministro, instalación y puesta en servicio de alimentadores eléctricos en cable de cobre THHN/THWN 1/0 AWG y tablero de distribución de energía normal 225A, con protección termomagnética. | u | 2 | 3396.46 | 6792.92
2002.002 | ELEC02.02 | Suministro, instalación y puesta en servicio de alimentadores eléctricos en cable de cobre THHN/THWN 2 AWG y tablero de distribución de energía regulada (UPS) 125A, con protección termomagnética. | u | 1 | 1861.18 | 1861.18
2002.003 | ELEC02.03 | Suministro, instalación y puesta en servicio de circuito eléctrico dedicado bifásico 220V con protección termomagnética y tomacorriente NEMA 6-15R dúplex para alimentación de equipo Ultrasónico – Laboratorio de Metalurgia. | u | 1 | 166.73 | 166.73
2002.004 | ELEC02.04 | Suministro, instalación y puesta en servicio de circuito eléctrico dedicado bifásico 220V con protección termomagnética y tomacorriente NEMA 6-15R dúplex para alimentación de equipo Molino de discos vibratorios – Laboratorio de Metalurgia. | u | 1 | 186.72 | 186.72
2002.005 | ELEC02.05 | Suministro, instalación y puesta en servicio de circuito eléctrico dedicado trifásico 220V con protección termomagnética y tomacorriente industrial sobrepuesto tipo IEC 60309-2, 220V–16A–4P (3P+PE), grado de protección IP44, para equipo Trituradora de mandíbulas – Laboratorio de Metalurgia. | u | 1 | 214.16 | 214.16
2002.006 | ELEC02.06 | Suministro, instalación y puesta en servicio de circuito eléctrico dedicado trifásico 220V con protección termomagnética y tomacorriente industrial sobrepuesto tipo IEC 60309-2, 220V–16A–4P (3P+PE), grado de protección IP44, para equipo Molinos de discos – Laboratorio de Metalurgia. | u | 1 | 214.16 | 214.16
2002.007 | ELEC02.07 | Suministro, instalación y puesta en servicio de circuito eléctrico dedicado trifásico 220V con protección termomagnética y tomacorriente industrial sobrepuesto tipo IEC 60309-2, 220V–16A–4P (3P+PE), grado de protección IP44, para equipo Trituradora de mandíbulas – Area de Preparación Mecánica. | u | 1 | 263.27 | 263.27
2002.008 | ELEC02.08 | Suministro, instalación y puesta en servicio de circuito eléctrico dedicado trifásico 220V con protección termomagnética y tomacorriente industrial sobrepuesto tipo IEC 60309-2, 220V–63A–4P (3P+PE), grado de protección IP44, para equipo Horno de Crisol de Fusión 1 – Area de Alta Temperatura. | u | 1 | 979.49 | 979.49
2002.009 | ELEC02.09 | Suministro, instalación y puesta en servicio de circuito eléctrico dedicado trifásico 220V con protección termomagnética y tomacorriente industrial sobrepuesto tipo IEC 60309-2, 220V–63A–4P (3P+PE), grado de protección IP44, para equipo Horno de Crisol de Fusión 2 – Area de Alta Temperatura. | u | 1 | 898.7 | 898.7
2002.01 | ELEC02.10 | Suministro, instalación y puesta en servicio de circuito eléctrico dedicado trifásico 220V con protección termomagnética y tomacorriente industrial sobrepuesto tipo IEC 60309-2, 220V–63A–4P (3P+PE), grado de protección IP44, para equipo Horno de Copelación – Area de Alta Temperatura. | u | 1 | 735.41 | 735.41
2002.011 | ELEC02.11 | Suministro, instalación y puesta en servicio de circuito eléctrico dedicado trifásico 220V con protección termomagnética y tomacorriente industrial sobrepuesto tipo IEC 60309-2, 220V–32A–4P (3P+PE), grado de protección IP44, para equipo Cortadora 03 – Area de Preparación Mecánica. | u | 1 | 233.74 | 233.74
2002.012 | ELEC02.12 | Suministro, instalación y puesta en servicio de circuito eléctrico dedicado trifásico 220V con protección termomagnética y tomacorriente industrial sobrepuesto tipo IEC 60309-2, 220V–16A–4P (3P+PE), grado de protección IP44, para equipo Cortadora 02 – Area de Preparación Mecánica. | u | 1 | 221.5 | 221.5
2002.013 | ELEC02.13 | Suministro, instalación y puesta en servicio de circuito eléctrico dedicado trifásico 220V con protección termomagnética y tomacorriente industrial sobrepuesto tipo IEC 60309-2, 220V–16A–4P (3P+PE), grado de protección IP44, para equipo Cortadora 01 – Area de Preparación Mecánica. | u | 1 | 304.37 | 304.37
2002.014 | ELEC02.14 | Suministro, instalación y puesta en servicio de circuito eléctrico dedicado bifásico 220V con protección termomagnética y tomacorriente NEMA 6-15R dúplex para alimentación de equipo Subdestilador de Ácidos – Area de Preparación Química. | u | 1 | 368.72 | 368.72
2002.015 | ELEC02.15 | Suministro, instalación y puesta en servicio de circuito eléctrico dedicado bifásico 220V con protección termomagnética y tomacorriente NEMA 6-15R dúplex para alimentación de equipo Molino Micronizador – Area de Preparación Mecánica. | u | 1 | 288.77 | 288.77
2002.016 | ELEC02.16 | Suministro, instalación y puesta en servicio de circuito eléctrico dedicado bifásico 220V con protección termomagnética y tomacorriente NEMA 6-15R dúplex para alimentación de equipo Pulidora 03 – Area de Preparación Petrográfica. | u | 1 | 152.66 | 152.66
2002.017 | ELEC02.17 | Suministro, instalación y puesta en servicio de circuito eléctrico dedicado bifásico 220V con protección termomagnética y tomacorriente NEMA 6-15R dúplex para alimentación de equipo Estufa – Area de Preparación Petrográfica. | u | 1 | 193.34 | 193.34
2002.018 | ELEC02.18 | Suministro, instalación y puesta en servicio de circuito eléctrico dedicado bifásico 220V con protección termomagnética y tomacorriente NEMA 6-15R dúplex para alimentación de equipo Pulidoras – Area de Preparación Petrográfica. | u | 1 | 186.72 | 186.72
2002.019 | ELEC02.19 | Suministro, instalación y puesta en servicio de circuito eléctrico dedicado bifásico 220V con protección termomagnética y tomacorriente NEMA 6-15R dúplex para alimentación de reserva – Area de Preparación Petrográfica. | u | 1 | 172.66 | 172.66
2002.02 | ELEC02.20 | Suministro, instalación y puesta en servicio de circuito eléctrico dedicado bifásico 220V con protección termomagnética y tomacorriente NEMA 6-15R dúplex para alimentación de equipo existente 1 – Area de Preparación Mecánica. | u | 1 | 220.78 | 220.78
2002.021 | ELEC02.21 | Suministro, instalación y puesta en servicio de circuito eléctrico dedicado monofásico 127V con protección termomagnética y tomacorriente NEMA 5-15R dúplex para alimentación de equipo Refrigeradoras – Area de Preparación Química. | u | 1 | 464.46 | 464.46
2002.022 | ELEC02.22 | Suministro, instalación y puesta en servicio de circuito eléctrico dedicado bifásico 220V con protección termomagnética y tomacorriente NEMA 6-15R dúplex para alimentación de equipo existente 2 – Area de Preparación Mecánica. | u | 1 | 213.34 | 213.34
2002.023 | ELEC02.23 | Suministro, instalación y puesta en servicio de circuito eléctrico dedicado monofásico 127V con protección termomagnética y tomacorriente NEMA 5-15R dúplex para alimentación de equipo Bomba Vacío 03 – Area de Preparación Petrográfica. | u | 1 | 160.03 | 160.03
2002.024 | ELEC02.24 | Suministro, instalación y puesta en servicio de circuito eléctrico dedicado monofásico 127V con protección termomagnética y tomacorriente NEMA 5-15R dúplex para alimentación de equipo Plancha – Area de Preparación Petrográfica. | u | 1 | 160.03 | 160.03
2002.025 | ELEC02.25 | Suministro, instalación y puesta en servicio de circuito eléctrico dedicado monofásico 127V con protección termomagnética y tomacorriente NEMA 5-15R dúplex para alimentación de equipo A/A RAMAN – Area RAMAN. | u | 1 | 288.37 | 288.37
2002.026 | ELEC02.26 | Suministro, instalación y puesta en servicio de circuito eléctrico dedicado monofásico 127V con protección termomagnética y tomacorriente NEMA 5-15R dúplex para alimentación de equipo Bomba Vacío 02 – Area de Preparación Petrográfica. | u | 1 | 172.26 | 172.26
2002.027 | ELEC02.27 | Suministro, instalación y puesta en servicio de circuito eléctrico dedicado monofásico 127V con protección termomagnética y tomacorriente NEMA 5-15R dúplex para alimentación de equipo Bomba Vacío 01 – Area de Preparación Petrográfica. | u | 1 | 200.71 | 200.71
2002.028 | ELEC02.28 | Suministro, instalación y puesta en servicio de circuito eléctrico dedicado monofásico 127V con protección termomagnética y tomacorriente NEMA 5-15R dúplex para alimentación de equipo Microscópio Izquierda – Area de Preparación Petrográfica. | u | 1 | 145.64 | 145.64
2002.029 | ELEC02.29 | Suministro, instalación y puesta en servicio de circuito eléctrico dedicado monofásico 127V con protección termomagnética y tomacorriente NEMA 5-15R dúplex para alimentación general – Area de UPS y Baños. | u | 1 | 436.44 | 436.44
2002.030 | ELEC02.30 | Suministro, instalación y puesta en servicio de circuito eléctrico dedicado monofásico 127V con protección termomagnética y tomacorriente NEMA 5-15R dúplex para alimentación de equipo A/A Cuarto UPS – Area de UPS. | u | 1 | 268.01 | 268.01
2002.031 | ELEC02.31 | Suministro, instalación y puesta en servicio de circuito eléctrico dedicado monofásico 127V con protección termomagnética y tomacorriente NEMA 5-15R dúplex para alimentación de equipo Compresor – Area de Oficinas. | u | 1 | 220.7 | 220.7
2002.032 | ELEC02.32 | Suministro, instalación y puesta en servicio de circuito eléctrico dedicado bifásico 220V con protección termomagnética y tomacorriente NEMA 6-15R dúplex para alimentación de equipo Digestor – Area de Preparación Química. | u | 1 | 274.63 | 274.63
2002.033 | ELEC02.33 | Suministro, instalación y puesta en servicio de circuito eléctrico dedicado bifásico 220V con protección termomagnética y caja de paso 15x15 con borneras para riel DIN para alimentación de equipo Estufa – Area de Preparación Mecánica. | u | 1 | 773.4 | 773.4
2002.034 | ELEC02.34 | Suministro, instalación y puesta en servicio de circuito eléctrico dedicado bifásico 220V con protección termomagnética y tomacorriente NEMA 6-15R dúplex para alimentación de equipo Tamizadora Vibratoria – Laboratorio de Metalurgia. | u | 1 | 282.14 | 282.14
2002.035 | ELEC02.35 | Suministro, instalación y puesta en servicio de circuito eléctrico dedicado bifásico 220V con protección termomagnética y tomacorriente NEMA 6-15R dúplex para alimentación de equipo Chiller – Área de Química Analítica. | u | 1 | 227.4 | 227.4
2002.036 | ELEC02.36 | Suministro, instalación y puesta en servicio de circuito eléctrico dedicado bifásico 220V con protección termomagnética y tomacorriente NEMA L6-30R para alimentación de equipo ICP-MS – Área de Química Analítica. | u | 1 | 490.4 | 490.4
2002.037 | ELEC02.37 | Suministro, instalación y puesta en servicio de circuito eléctrico dedicado monofásico 127V con protección termomagnética y tomacorriente NEMA 5-15R dúplex para alimentación de equipo Balanzas – Área de Balanzas. | u | 1 | 206.74 | 206.74
2002.038 | ELEC02.38 | Suministro, instalación y puesta en servicio de circuito eléctrico dedicado monofásico 127V con protección termomagnética y tomacorriente NEMA 5-15R dúplex para alimentación de equipo Desionizador de Agua – Área de Preparación Química. | u | 1 | 212.94 | 212.94
2002.039 | ELEC02.39 | Suministro, instalación y puesta en servicio de circuito eléctrico dedicado monofásico 127V con protección termomagnética y tomacorriente NEMA 5-15R dúplex para alimentación de equipo Analizador por Difracción Láser – Área de Oficinas. | u | 1 | 190.57 | 190.57
2002.040 | ELEC02.40 | Suministro, instalación y puesta en servicio de circuito eléctrico dedicado monofásico 127V con protección termomagnética y tomacorriente NEMA 5-15R dúplex para alimentación de equipo Escaner – Área de Escaner. | u | 1 | 355.39 | 355.39
2002.041 | ELEC02.41 | Suministro, instalación y puesta en servicio de circuito eléctrico dedicado monofásico 127V con protección termomagnética y tomacorriente NEMA 5-15R dúplex para alimentación de equipo RAMAN – Área de RAMAN. | u | 1 | 325.98 | 325.98
2002.042 | ELEC02.42 | Suministro, instalación y puesta en servicio de circuito eléctrico dedicado monofásico 127V con protección termomagnética y tomacorriente NEMA 5-15R dúplex para alimentación de equipo Computador RAMAN – Área de RAMAN. | u | 1 | 351.14 | 351.14
2002.043 | ELEC02.43 | Suministro, instalación y puesta en servicio de circuito eléctrico dedicado monofásico 127V con protección termomagnética y tomacorriente NEMA 5-15R dúplex para alimentación de equipo Computadora ICP-MS – Área de Química Analítica. | u | 1 | 244.62 | 244.62
2002.044 | ELEC02.44 | Suministro, instalación y puesta en servicio de circuito eléctrico dedicado monofásico 127V con protección termomagnética y tomacorriente NEMA 5-15R dúplex para alimentación de equipo Microscópio Derecha – Área de Preparación Petrográfica. | u | 1 | 261.06 | 261.06
2002.045 | ELEC02.45 | Suministro, desmontaje e instalación de tablero eléctrico de distribución trifásico 220/127 V, para reemplazo del tablero existente TBN_PB_09 ubicado en el área de Preparación Química, incluyendo gabinete, interruptor principal, interruptores derivados, barras de cobre, aisladores, accesorios internos, reconexión de circuitos existentes, pruebas y puesta en servicio. | u | 1 | 3649.81 | 3649.81
2002.046 | ELEC02.46 | Suministro, desmontaje, reubicación, recableado y puesta en servicio de sistema UPS trifásico 40 kVA, 220/127V, incluyendo provisión de nuevos conductores de potencia, terminales tipo talón y accesorios eléctricos necesarios para su correcta operación. | u | 1 | 2401.87 | 2401.87
2002.047 | ELEC02.47 | Suministro, desmontaje, reubicación, recableado y puesta en servicio de sistema UPS trifásico 30 kVA, 220/127V, incluyendo provisión de nuevos conductores de potencia, terminales tipo talón y accesorios eléctricos necesarios para su correcta operación. | u | 1 | 2170.12 | 2170.12
2002.048 | ELEC02.48 | Suministro, desmontaje, reubicación, recableado y puesta en servicio de sistema UPS bifásico 20 kVA, 220/127V, incluyendo provisión de nuevos conductores de potencia, terminales tipo talón y accesorios eléctricos necesarios para su correcta operación. | u | 1 | 1229.44 | 1229.44
2002.049 | ELEC02.49 | Suministro, desmontaje, reubicación, recableado y puesta en servicio de sistema UPS bifásico 10 kVA, 220/127V, incluyendo provisión de nuevos conductores de potencia, terminales tipo talón y accesorios eléctricos necesarios para su correcta operación. | u | 1 | 1344.08 | 1344.08
2002.050 | ELEC02.50 | Suministro e instalación de bandeja portacables galvanizada para canalización de alimentadores de sistemas UPS. | u | 1 | 1473.5 | 1473.5
3000 | ACC | CONTROL DE ACCESOS Y SEGURIDAD |  |  |  | 4457.36
3001 | ACC01 | Provisión e Instalación de Sistema de Control de Acceso para Puertas | u | 8 | 531.24 | 4249.92
3002 | ACC02 | Instalación de punto de red UTP CAT5 | u | 2 | 103.72 | 207.44
4000 | MEC | SISTEMA MECÁNICO |  |  |  | 26633.04
4001 | MEC01 | Ducto de tol galvanizado sin aislar, incluye soporte | kg | 688.62 | 10.19 | 7017.04
4002 | MEC02 | Rejilla de extracción 6"x 6" blanca/aluminio; aletas fijas; incluye compuerta de regulación, soportes, manguera corrugada. | u | 9 | 78.36 | 705.24
4003 | MEC03 | Rejilla de extracción 12"x 12" blanca/aluminio; aletas fijas; incluye compuerta de regulación, soportes, manguera corrugada. | u | 7 | 113.76 | 796.32
4004 | MEC04 | Rejilla de suministro 12"x 12" blanca/aluminio; aletas fijas; incluye compuerta de regulación, soportes, manguera corrugada. | u | 6 | 117.36 | 704.16
4005 | MEC05 | Ventilador en línea 1900 CFM (Suministro), incluye soportes estructurales, filtro de aire, tablero de control, motor de transmisión directa, base antivibratoria, acoples flexibles en succión y descarga, y Certificación AMCA. | u | 1 | 3616.14 | 3616.14
4006 | MEC06 | Ventilador en línea de 1600 CFM (Extracción), incluye soportes estructurales, tablero de control, motor de transmisión directa, base antivibratoria, acoples flexibles en succión y descarga, y Certificación AMCA. | u | 1 | 3431.78 | 3431.78
4007 | MEC07 | Ventilador en línea de 1000 CFM (Extracción), incluye soportes estructurales, tablero de control, motor de transmisión directa, base antivibratoria, acoples flexibles en succión y descarga, y Certificación AMCA. | u | 1 | 3551.78 | 3551.78
4008 | MEC08 | Ventilador centrifugo de 900 CFM (Extracción), incluye, soportes, tablero de control, motor, kit de bandas y polea, Cert. AMCA | u | 1 | 3233.53 | 3233.53
4009 | MEC09 | Suministro e instalación de equipo de aire acondicionado tipo minisplit inverter 24 000 BTU/h, alta eficiencia | u | 1 | 1647.16 | 1647.16
4010 | MEC10 | Desmontaje de sistema de aire acondicionado tipo split | u | 2 | 292.24 | 584.48
4011 | MEC11 | Desmontaje de sistema de ductos de ventilacion y sellado de aperturas existentes | m | 49 | 22.58 | 1106.42
4012 | MEC12 | Apertura en ducto existente e instalación de ramal con ducto flexible corrugado para conexión, incluye sellado y fijaciones | u | 1 | 128.65 | 128.65
4013 | MEC13 | Reubicación de sistema de extracción con punto de conexión para equipo ICP-MS | u | 1 | 110.34 | 110.34
[5 empty] | TOTAL | 283925.68
NOTA: ESTOS PRECIOS NO INCLUYEN IVA.
2026-04-14
| SON: | DOSCIENTOS OCHENTA Y TRES MIL NOVECIENTOS VEINTE Y CINCO dólares SESENTA Y OCHO centavos

## 1
ANÁLISIS DE PRECIOS UNITARIOS | PROYECTO DE “INVESTIGACIÓN GEOLÓGICA Y DISPONIBILIDAD DE OCURRENCIAS DE RECURSOS MINERALES EN EL TERRITORIO ECUATORIANO” | 1 | 1 | 1 | 1
PROYECTO: | IMPLEMENTACIÓN Y MEJORA DE ESPACIOS FÍSICOS NECESARIOS PARA EL DESARROLLO DEL PROYECTO INVESTIGACIÓN GEOLÓGICA Y DISPONIBILIDAD DE OCURRENCIAS MINERALES EN EL TERRITORIO ECUATORIANO
RUBRO: | Señalización preventiva de seguridad y salud.
ITEM: | 1001.001
CÓDIGO: | ARQ01.01
UNIDAD: | u |  |  |  | Rubro 1 de 184
EQUIPOS
DESCRIPCIÓN | CANTIDAD | TARIFA | COSTO HORA | RENDIMIENTO | COSTO
| A | B | C = A x B | R | D = C x R
Herramienta menor (5% M.O.) |  |  |  |  | 0.14
SUBTOTAL M |  |  |  |  | 0.14
MANO DE OBRA
DESCRIPCIÓN | CANTIDAD | JORNAL /HR | COSTO HORA | RENDIMIENTO | COSTO
| A | B | C = A x B | R | D = C x R
Maestro mayor de obra (Estr. Oc. C1) | 0.1 | 4.87 | 0.49 | 0.6 | 0.29
Peón (Estr. Oc. E2) | 1 | 4.34 | 4.34 | 0.6 | 2.6
SUBTOTAL N |  |  |  |  | 2.89
MATERIALES
|  | UNIDAD | CANTIDAD | P. UNITARIO | COSTO
DESCRIPCIÓN |  |  | A | B | D
Letrero de seguridad industrial |  | u | 1 | 4.6 | 4.6
SUBTOTAL O |  |  |  |  | 4.6
TRANSPORTE
DESCRIPCIÓN | UNIDAD | DISTANCIA | CANTIDAD | TARIFA | COSTO
|  |  | A | B | C = A x B
SUBTOTAL P |  |  |  |  | 0
|  | TOTAL COSTO DIRECTO (M+N+O+P) |  |  | 7.63
ESTOS PRECIOS NO INCLUYEN EL IVA. |  | COSTO INDIRECTO % |  | 20 | 1.53
|  | COSTO TOTAL DEL RUBRO |  |  | 9.16
14 ABRIL DE 2026 |  | VALOR UNITARIO |  |  | 9.16
Son: | NUEVE dólares DIECISEIS centavos |  |  |  | 0

## 2
ANÁLISIS DE PRECIOS UNITARIOS | PROYECTO DE “INVESTIGACIÓN GEOLÓGICA Y DISPONIBILIDAD DE OCURRENCIAS DE RECURSOS MINERALES EN EL TERRITORIO ECUATORIANO” | 1 | 1 | 1 | 1
PROYECTO: | IMPLEMENTACIÓN Y MEJORA DE ESPACIOS FÍSICOS NECESARIOS PARA EL DESARROLLO DEL PROYECTO INVESTIGACIÓN GEOLÓGICA Y DISPONIBILIDAD DE OCURRENCIAS MINERALES EN EL TERRITORIO ECUATORIANO
RUBRO: | Plástico para protección de objetos.
ITEM: | 1001.002
CÓDIGO: | ARQ01.02
UNIDAD: | m2 |  |  |  | Rubro 2 de 184
EQUIPOS
DESCRIPCIÓN | CANTIDAD | TARIFA | COSTO HORA | RENDIMIENTO | COSTO
| A | B | C = A x B | R | D = C x R
Herramienta menor (5% M.O.) |  |  |  |  | 0.02
SUBTOTAL M |  |  |  |  | 0.02
MANO DE OBRA
DESCRIPCIÓN | CANTIDAD | JORNAL /HR | COSTO HORA | RENDIMIENTO | COSTO
| A | B | C = A x B | R | D = C x R
Peón (Estr. Oc. E2) | 2 | 4.34 | 8.68 | 0.05 | 0.43
SUBTOTAL N |  |  |  |  | 0.43
MATERIALES
|  | UNIDAD | CANTIDAD | P. UNITARIO | COSTO
DESCRIPCIÓN |  |  | A | B | D
Plástico de protección polietileno h=1.50m |  | m | 0.67 | 1.2 | 0.8
SUBTOTAL O |  |  |  |  | 0.8
TRANSPORTE
DESCRIPCIÓN | UNIDAD | DISTANCIA | CANTIDAD | TARIFA | COSTO
|  |  | A | B | C = A x B
SUBTOTAL P |  |  |  |  | 0
|  | TOTAL COSTO DIRECTO (M+N+O+P) |  |  | 1.25
ESTOS PRECIOS NO INCLUYEN EL IVA. |  | COSTO INDIRECTO % |  | 20 | 0.25
|  | COSTO TOTAL DEL RUBRO |  |  | 1.5
14 ABRIL DE 2026 |  | VALOR UNITARIO |  |  | 1.5
Son: | UN dolar CINCUENTA centavos |  |  |  | 0

## 3
ANÁLISIS DE PRECIOS UNITARIOS | PROYECTO DE “INVESTIGACIÓN GEOLÓGICA Y DISPONIBILIDAD DE OCURRENCIAS DE RECURSOS MINERALES EN EL TERRITORIO ECUATORIANO” | 1 | 1 | 1 | 1
PROYECTO: | IMPLEMENTACIÓN Y MEJORA DE ESPACIOS FÍSICOS NECESARIOS PARA EL DESARROLLO DEL PROYECTO INVESTIGACIÓN GEOLÓGICA Y DISPONIBILIDAD DE OCURRENCIAS MINERALES EN EL TERRITORIO ECUATORIANO
RUBRO: | Kit de seguridad (botiquín de primeros auxilios, extintor).
ITEM: | 1001.003
CÓDIGO: | ARQ01.03
UNIDAD: | u |  |  |  | Rubro 3 de 184
EQUIPOS
DESCRIPCIÓN | CANTIDAD | TARIFA | COSTO HORA | RENDIMIENTO | COSTO
| A | B | C = A x B | R | D = C x R
Herramienta menor (5% M.O.) |  |  |  |  | 0.24
SUBTOTAL M |  |  |  |  | 0.24
MANO DE OBRA
DESCRIPCIÓN | CANTIDAD | JORNAL /HR | COSTO HORA | RENDIMIENTO | COSTO
| A | B | C = A x B | R | D = C x R
Maestro mayor de obra (Estr. Oc. C1) | 0.1 | 4.87 | 0.49 | 1 | 0.49
Peón (Estr. Oc. E2) | 1 | 4.34 | 4.34 | 1 | 4.34
SUBTOTAL N |  |  |  |  | 4.83
MATERIALES
|  | UNIDAD | CANTIDAD | P. UNITARIO | COSTO
DESCRIPCIÓN |  |  | A | B | D
Botiquín de primeros auxilios con mínimo 11 artículos multiusos |  | u | 1 | 18.45 | 18.45
Extintor ABC 10lbs. |  | u | 1 | 30.9 | 30.9
Letrero de seguridad industrial |  | u | 1 | 4.6 | 4.6
SUBTOTAL O |  |  |  |  | 53.95
TRANSPORTE
DESCRIPCIÓN | UNIDAD | DISTANCIA | CANTIDAD | TARIFA | COSTO
|  |  | A | B | C = A x B
SUBTOTAL P |  |  |  |  | 0
|  | TOTAL COSTO DIRECTO (M+N+O+P) |  |  | 59.02
ESTOS PRECIOS NO INCLUYEN EL IVA. |  | COSTO INDIRECTO % |  | 20 | 11.8
|  | COSTO TOTAL DEL RUBRO |  |  | 70.82
14 ABRIL DE 2026 |  | VALOR UNITARIO |  |  | 70.82
Son: | SETENTA dólares OCHENTA Y DOS centavos |  |  |  | 0

## 4
ANÁLISIS DE PRECIOS UNITARIOS | PROYECTO DE “INVESTIGACIÓN GEOLÓGICA Y DISPONIBILIDAD DE OCURRENCIAS DE RECURSOS MINERALES EN EL TERRITORIO ECUATORIANO” | 1 | 1 | 1 | 1
PROYECTO: | IMPLEMENTACIÓN Y MEJORA DE ESPACIOS FÍSICOS NECESARIOS PARA EL DESARROLLO DEL PROYECTO INVESTIGACIÓN GEOLÓGICA Y DISPONIBILIDAD DE OCURRENCIAS MINERALES EN EL TERRITORIO ECUATORIANO
RUBRO: | Cinta de seguridad-peligro.
ITEM: | 1001.004
CÓDIGO: | ARQ01.04
UNIDAD: | u |  |  |  | Rubro 4 de 184
EQUIPOS
DESCRIPCIÓN | CANTIDAD | TARIFA | COSTO HORA | RENDIMIENTO | COSTO
| A | B | C = A x B | R | D = C x R
Herramienta menor (5% M.O.) |  |  |  |  | 0.06
SUBTOTAL M |  |  |  |  | 0.06
MANO DE OBRA
DESCRIPCIÓN | CANTIDAD | JORNAL /HR | COSTO HORA | RENDIMIENTO | COSTO
| A | B | C = A x B | R | D = C x R
Maestro mayor de obra (Estr. Oc. C1) | 0.1 | 4.87 | 0.49 | 0.262 | 0.13
Peón (Estr. Oc. E2) | 1 | 4.34 | 4.34 | 0.262 | 1.14
SUBTOTAL N |  |  |  |  | 1.27
MATERIALES
|  | UNIDAD | CANTIDAD | P. UNITARIO | COSTO
DESCRIPCIÓN |  |  | A | B | D
Cinta de seguridad peligro 3"x100m rojo |  | u | 0.5 | 3.55 | 1.78
Cinta de seguridad peligro 3"x100m amarillo |  | u | 0.5 | 3.55 | 1.78
SUBTOTAL O |  |  |  |  | 3.56
TRANSPORTE
DESCRIPCIÓN | UNIDAD | DISTANCIA | CANTIDAD | TARIFA | COSTO
|  |  | A | B | C = A x B
SUBTOTAL P |  |  |  |  | 0
|  | TOTAL COSTO DIRECTO (M+N+O+P) |  |  | 4.89
ESTOS PRECIOS NO INCLUYEN EL IVA. |  | COSTO INDIRECTO % |  | 20 | 0.98
|  | COSTO TOTAL DEL RUBRO |  |  | 5.87
14 ABRIL DE 2026 |  | VALOR UNITARIO |  |  | 5.87
Son: | CINCO dólares OCHENTA Y SIETE centavos |  |  |  | 0

## 5
ANÁLISIS DE PRECIOS UNITARIOS | PROYECTO DE “INVESTIGACIÓN GEOLÓGICA Y DISPONIBILIDAD DE OCURRENCIAS DE RECURSOS MINERALES EN EL TERRITORIO ECUATORIANO” | 1 | 1 | 1 | 1
PROYECTO: | IMPLEMENTACIÓN Y MEJORA DE ESPACIOS FÍSICOS NECESARIOS PARA EL DESARROLLO DEL PROYECTO INVESTIGACIÓN GEOLÓGICA Y DISPONIBILIDAD DE OCURRENCIAS MINERALES EN EL TERRITORIO ECUATORIANO
RUBRO: | Derrocamiento de mampostería existente.
ITEM: | 1002.001
CÓDIGO: | ARQ02.01
UNIDAD: | m2 |  |  |  | Rubro 5 de 184
EQUIPOS
DESCRIPCIÓN | CANTIDAD | TARIFA | COSTO HORA | RENDIMIENTO | COSTO
| A | B | C = A x B | R | D = C x R
Herramienta menor (5% M.O.) |  |  |  |  | 0
Amoladora | 1 | 2 | 2 | 0.32 | 0.64
Escalera | 1 | 0.1 | 0.1 | 0.32 | 0.03
SUBTOTAL M |  |  |  |  | 0.67
MANO DE OBRA
DESCRIPCIÓN | CANTIDAD | JORNAL /HR | COSTO HORA | RENDIMIENTO | COSTO
| A | B | C = A x B | R | D = C x R
Maestro mayor de obra (Estr. Oc. C1) | 0.1 | 4.87 | 0.49 | 0.32 | 0.16
Peón (Estr. Oc. E2) | 2 | 4.34 | 8.68 | 0.32 | 2.78
SUBTOTAL N |  |  |  |  | 2.94
MATERIALES
|  | UNIDAD | CANTIDAD | P. UNITARIO | COSTO
DESCRIPCIÓN |  |  | A | B | D
SUBTOTAL O |  |  |  |  | 0
TRANSPORTE
DESCRIPCIÓN | UNIDAD | DISTANCIA | CANTIDAD | TARIFA | COSTO
|  |  | A | B | C = A x B
SUBTOTAL P |  |  |  |  | 0
|  | TOTAL COSTO DIRECTO (M+N+O+P) |  |  | 3.61
ESTOS PRECIOS NO INCLUYEN EL IVA. |  | COSTO INDIRECTO % |  | 20 | 0.72
|  | COSTO TOTAL DEL RUBRO |  |  | 4.33
14 ABRIL DE 2026 |  | VALOR UNITARIO |  |  | 4.33
Son: | CUATRO dólares TREINTA Y TRES centavos |  |  |  | 0

## 6
ANÁLISIS DE PRECIOS UNITARIOS | PROYECTO DE “INVESTIGACIÓN GEOLÓGICA Y DISPONIBILIDAD DE OCURRENCIAS DE RECURSOS MINERALES EN EL TERRITORIO ECUATORIANO” | 1 | 1 | 1 | 1
PROYECTO: | IMPLEMENTACIÓN Y MEJORA DE ESPACIOS FÍSICOS NECESARIOS PARA EL DESARROLLO DEL PROYECTO INVESTIGACIÓN GEOLÓGICA Y DISPONIBILIDAD DE OCURRENCIAS MINERALES EN EL TERRITORIO ECUATORIANO
RUBRO: | Derrocamiento de mesón existente (hormigón y revestimiento de acabado).
ITEM: | 1002.002
CÓDIGO: | ARQ02.02
UNIDAD: | m2 |  |  |  | Rubro 6 de 184
EQUIPOS
DESCRIPCIÓN | CANTIDAD | TARIFA | COSTO HORA | RENDIMIENTO | COSTO
| A | B | C = A x B | R | D = C x R
Herramienta menor (5% M.O.) |  |  |  |  | 0.36
Amoladora | 1 | 2 | 2 | 1.5 | 3
SUBTOTAL M |  |  |  |  | 3.36
MANO DE OBRA
DESCRIPCIÓN | CANTIDAD | JORNAL /HR | COSTO HORA | RENDIMIENTO | COSTO
| A | B | C = A x B | R | D = C x R
Maestro mayor de obra (Estr. Oc. C1) | 0.1 | 4.87 | 0.49 | 1.5 | 0.73
Peón (Estr. Oc. E2) | 1 | 4.34 | 4.34 | 1.5 | 6.51
SUBTOTAL N |  |  |  |  | 7.24
MATERIALES
|  | UNIDAD | CANTIDAD | P. UNITARIO | COSTO
DESCRIPCIÓN |  |  | A | B | D
SUBTOTAL O |  |  |  |  | 0
TRANSPORTE
DESCRIPCIÓN | UNIDAD | DISTANCIA | CANTIDAD | TARIFA | COSTO
|  |  | A | B | C = A x B
SUBTOTAL P |  |  |  |  | 0
|  | TOTAL COSTO DIRECTO (M+N+O+P) |  |  | 10.6
ESTOS PRECIOS NO INCLUYEN EL IVA. |  | COSTO INDIRECTO % |  | 20 | 2.12
|  | COSTO TOTAL DEL RUBRO |  |  | 12.72
14 ABRIL DE 2026 |  | VALOR UNITARIO |  |  | 12.72
Son: | DOCE dólares SETENTA Y DOS centavos |  |  |  | 0

## 7
ANÁLISIS DE PRECIOS UNITARIOS | PROYECTO DE “INVESTIGACIÓN GEOLÓGICA Y DISPONIBILIDAD DE OCURRENCIAS DE RECURSOS MINERALES EN EL TERRITORIO ECUATORIANO” | 1 | 1 | 1 | 1
PROYECTO: | IMPLEMENTACIÓN Y MEJORA DE ESPACIOS FÍSICOS NECESARIOS PARA EL DESARROLLO DEL PROYECTO INVESTIGACIÓN GEOLÓGICA Y DISPONIBILIDAD DE OCURRENCIAS MINERALES EN EL TERRITORIO ECUATORIANO
RUBRO: | Retiro de revestimiento de granito en mesón.
ITEM: | 1002.003
CÓDIGO: | ARQ02.03
UNIDAD: | m2 |  |  |  | Rubro 7 de 184
EQUIPOS
DESCRIPCIÓN | CANTIDAD | TARIFA | COSTO HORA | RENDIMIENTO | COSTO
| A | B | C = A x B | R | D = C x R
Herramienta menor (5% M.O.) |  |  |  |  | 0.19
Amoladora | 1 | 2 | 2 | 0.8 | 1.6
SUBTOTAL M |  |  |  |  | 1.79
MANO DE OBRA
DESCRIPCIÓN | CANTIDAD | JORNAL /HR | COSTO HORA | RENDIMIENTO | COSTO
| A | B | C = A x B | R | D = C x R
Maestro mayor de obra (Estr. Oc. C1) | 0.1 | 4.87 | 0.49 | 0.8 | 0.39
Peón (Estr. Oc. E2) | 1 | 4.34 | 4.34 | 0.8 | 3.47
SUBTOTAL N |  |  |  |  | 3.86
MATERIALES
|  | UNIDAD | CANTIDAD | P. UNITARIO | COSTO
DESCRIPCIÓN |  |  | A | B | D
SUBTOTAL O |  |  |  |  | 0
TRANSPORTE
DESCRIPCIÓN | UNIDAD | DISTANCIA | CANTIDAD | TARIFA | COSTO
|  |  | A | B | C = A x B
SUBTOTAL P |  |  |  |  | 0
|  | TOTAL COSTO DIRECTO (M+N+O+P) |  |  | 5.65
ESTOS PRECIOS NO INCLUYEN EL IVA. |  | COSTO INDIRECTO % |  | 20 | 1.13
|  | COSTO TOTAL DEL RUBRO |  |  | 6.78
14 ABRIL DE 2026 |  | VALOR UNITARIO |  |  | 6.78
Son: | SEIS dólares SETENTA Y OCHO centavos |  |  |  | 0

## 8
ANÁLISIS DE PRECIOS UNITARIOS | PROYECTO DE “INVESTIGACIÓN GEOLÓGICA Y DISPONIBILIDAD DE OCURRENCIAS DE RECURSOS MINERALES EN EL TERRITORIO ECUATORIANO” | 1 | 1 | 1 | 1
PROYECTO: | IMPLEMENTACIÓN Y MEJORA DE ESPACIOS FÍSICOS NECESARIOS PARA EL DESARROLLO DEL PROYECTO INVESTIGACIÓN GEOLÓGICA Y DISPONIBILIDAD DE OCURRENCIAS MINERALES EN EL TERRITORIO ECUATORIANO
RUBRO: | Derrocamiento de contrapiso de hormigón simple.
ITEM: | 1002.004
CÓDIGO: | ARQ02.04
UNIDAD: | m2 |  |  |  | Rubro 8 de 184
EQUIPOS
DESCRIPCIÓN | CANTIDAD | TARIFA | COSTO HORA | RENDIMIENTO | COSTO
| A | B | C = A x B | R | D = C x R
Herramienta menor (5% M.O.) |  |  |  |  | 0.14
Martillo neumático | 1 | 15.65 | 15.65 | 0.3 | 4.7
SUBTOTAL M |  |  |  |  | 4.84
MANO DE OBRA
DESCRIPCIÓN | CANTIDAD | JORNAL /HR | COSTO HORA | RENDIMIENTO | COSTO
| A | B | C = A x B | R | D = C x R
Maestro mayor de obra (Estr. Oc. C1) | 0.1 | 4.87 | 0.49 | 0.3 | 0.15
Operador de equipo liviano (Estr. Oc. D2) | 1 | 4.39 | 4.39 | 0.3 | 1.32
Peón (Estr. Oc. E2) | 1 | 4.34 | 4.34 | 0.3 | 1.3
SUBTOTAL N |  |  |  |  | 2.77
MATERIALES
|  | UNIDAD | CANTIDAD | P. UNITARIO | COSTO
DESCRIPCIÓN |  |  | A | B | D
SUBTOTAL O |  |  |  |  | 0
TRANSPORTE
DESCRIPCIÓN | UNIDAD | DISTANCIA | CANTIDAD | TARIFA | COSTO
|  |  | A | B | C = A x B
SUBTOTAL P |  |  |  |  | 0
|  | TOTAL COSTO DIRECTO (M+N+O+P) |  |  | 7.61
ESTOS PRECIOS NO INCLUYEN EL IVA. |  | COSTO INDIRECTO % |  | 20 | 1.52
|  | COSTO TOTAL DEL RUBRO |  |  | 9.13
14 ABRIL DE 2026 |  | VALOR UNITARIO |  |  | 9.13
Son: | NUEVE dólares TRECE centavos |  |  |  | 0

## 9
ANÁLISIS DE PRECIOS UNITARIOS | PROYECTO DE “INVESTIGACIÓN GEOLÓGICA Y DISPONIBILIDAD DE OCURRENCIAS DE RECURSOS MINERALES EN EL TERRITORIO ECUATORIANO” | 1 | 1 | 1 | 1
PROYECTO: | IMPLEMENTACIÓN Y MEJORA DE ESPACIOS FÍSICOS NECESARIOS PARA EL DESARROLLO DEL PROYECTO INVESTIGACIÓN GEOLÓGICA Y DISPONIBILIDAD DE OCURRENCIAS MINERALES EN EL TERRITORIO ECUATORIANO
RUBRO: | Desarmado de cubierta de policarbonato y planchas de galvalumen existente.
ITEM: | 1002.005
CÓDIGO: | ARQ02.05
UNIDAD: | m2 |  |  |  | Rubro 9 de 184
EQUIPOS
DESCRIPCIÓN | CANTIDAD | TARIFA | COSTO HORA | RENDIMIENTO | COSTO
| A | B | C = A x B | R | D = C x R
Herramienta menor (5% M.O.) |  |  |  |  | 0.27
Escalera | 1 | 0.1 | 0.1 | 1.1 | 0.11
SUBTOTAL M |  |  |  |  | 0.38
MANO DE OBRA
DESCRIPCIÓN | CANTIDAD | JORNAL /HR | COSTO HORA | RENDIMIENTO | COSTO
| A | B | C = A x B | R | D = C x R
Maestro mayor de obra (Estr. Oc. C1) | 0.1 | 4.87 | 0.49 | 1.1 | 0.54
Peón (Estr. Oc. E2) | 1 | 4.34 | 4.34 | 1.1 | 4.77
SUBTOTAL N |  |  |  |  | 5.31
MATERIALES
|  | UNIDAD | CANTIDAD | P. UNITARIO | COSTO
DESCRIPCIÓN |  |  | A | B | D
SUBTOTAL O |  |  |  |  | 0
TRANSPORTE
DESCRIPCIÓN | UNIDAD | DISTANCIA | CANTIDAD | TARIFA | COSTO
|  |  | A | B | C = A x B
SUBTOTAL P |  |  |  |  | 0
|  | TOTAL COSTO DIRECTO (M+N+O+P) |  |  | 5.69
ESTOS PRECIOS NO INCLUYEN EL IVA. |  | COSTO INDIRECTO % |  | 20 | 1.14
|  | COSTO TOTAL DEL RUBRO |  |  | 6.83
14 ABRIL DE 2026 |  | VALOR UNITARIO |  |  | 6.83
Son: | SEIS dólares OCHENTA Y TRES centavos |  |  |  | 0

## 10
ANÁLISIS DE PRECIOS UNITARIOS | PROYECTO DE “INVESTIGACIÓN GEOLÓGICA Y DISPONIBILIDAD DE OCURRENCIAS DE RECURSOS MINERALES EN EL TERRITORIO ECUATORIANO” | 1 | 1 | 1 | 1
PROYECTO: | IMPLEMENTACIÓN Y MEJORA DE ESPACIOS FÍSICOS NECESARIOS PARA EL DESARROLLO DEL PROYECTO INVESTIGACIÓN GEOLÓGICA Y DISPONIBILIDAD DE OCURRENCIAS MINERALES EN EL TERRITORIO ECUATORIANO
RUBRO: | Desarmado de cubierta de planchas metálicas en altura.
ITEM: | 1002.006
CÓDIGO: | ARQ02.06
UNIDAD: | m2 |  |  |  | Rubro 10 de 184
EQUIPOS
DESCRIPCIÓN | CANTIDAD | TARIFA | COSTO HORA | RENDIMIENTO | COSTO
| A | B | C = A x B | R | D = C x R
Herramienta menor (5% M.O.) |  |  |  |  | 0.17
Camión grúa/ pluma | 0.5 | 40 | 20 | 0.19 | 3.8
SUBTOTAL M |  |  |  |  | 3.97
MANO DE OBRA
DESCRIPCIÓN | CANTIDAD | JORNAL /HR | COSTO HORA | RENDIMIENTO | COSTO
| A | B | C = A x B | R | D = C x R
Maestro mayor de obra (Estr. Oc. C1) | 0.1 | 4.87 | 0.49 | 0.19 | 0.09
Albañil (Estr. Oc. D2) | 1 | 4.39 | 4.39 | 0.19 | 0.83
Peón (Estr. Oc. E2) | 3 | 4.34 | 13.02 | 0.19 | 2.47
SUBTOTAL N |  |  |  |  | 3.39
MATERIALES
|  | UNIDAD | CANTIDAD | P. UNITARIO | COSTO
DESCRIPCIÓN |  |  | A | B | D
SUBTOTAL O |  |  |  |  | 0
TRANSPORTE
DESCRIPCIÓN | UNIDAD | DISTANCIA | CANTIDAD | TARIFA | COSTO
|  |  | A | B | C = A x B
SUBTOTAL P |  |  |  |  | 0
|  | TOTAL COSTO DIRECTO (M+N+O+P) |  |  | 7.36
ESTOS PRECIOS NO INCLUYEN EL IVA. |  | COSTO INDIRECTO % |  | 20 | 1.47
|  | COSTO TOTAL DEL RUBRO |  |  | 8.83
14 ABRIL DE 2026 |  | VALOR UNITARIO |  |  | 8.83
Son: | OCHO dólares OCHENTA Y TRES centavos |  |  |  | 0

## 11
ANÁLISIS DE PRECIOS UNITARIOS | PROYECTO DE “INVESTIGACIÓN GEOLÓGICA Y DISPONIBILIDAD DE OCURRENCIAS DE RECURSOS MINERALES EN EL TERRITORIO ECUATORIANO” | 1 | 1 | 1 | 1
PROYECTO: | IMPLEMENTACIÓN Y MEJORA DE ESPACIOS FÍSICOS NECESARIOS PARA EL DESARROLLO DEL PROYECTO INVESTIGACIÓN GEOLÓGICA Y DISPONIBILIDAD DE OCURRENCIAS MINERALES EN EL TERRITORIO ECUATORIANO
RUBRO: | Desmontaje de cielo falso tipo gypsum.
ITEM: | 1002.007
CÓDIGO: | ARQ02.07
UNIDAD: | m2 |  |  |  | Rubro 11 de 184
EQUIPOS
DESCRIPCIÓN | CANTIDAD | TARIFA | COSTO HORA | RENDIMIENTO | COSTO
| A | B | C = A x B | R | D = C x R
Herramienta menor (5% M.O.) |  |  |  |  | 0.23
Escalera | 1 | 0.1 | 0.1 | 0.5 | 0.05
SUBTOTAL M |  |  |  |  | 0.28
MANO DE OBRA
DESCRIPCIÓN | CANTIDAD | JORNAL /HR | COSTO HORA | RENDIMIENTO | COSTO
| A | B | C = A x B | R | D = C x R
Maestro mayor de obra (Estr. Oc. C1) | 0.1 | 4.87 | 0.49 | 0.5 | 0.24
Peón (Estr. Oc. E2) | 2 | 4.34 | 8.68 | 0.5 | 4.34
SUBTOTAL N |  |  |  |  | 4.58
MATERIALES
|  | UNIDAD | CANTIDAD | P. UNITARIO | COSTO
DESCRIPCIÓN |  |  | A | B | D
SUBTOTAL O |  |  |  |  | 0
TRANSPORTE
DESCRIPCIÓN | UNIDAD | DISTANCIA | CANTIDAD | TARIFA | COSTO
|  |  | A | B | C = A x B
SUBTOTAL P |  |  |  |  | 0
|  | TOTAL COSTO DIRECTO (M+N+O+P) |  |  | 4.86
ESTOS PRECIOS NO INCLUYEN EL IVA. |  | COSTO INDIRECTO % |  | 20 | 0.97
|  | COSTO TOTAL DEL RUBRO |  |  | 5.83
14 ABRIL DE 2026 |  | VALOR UNITARIO |  |  | 5.83
Son: | CINCO dólares OCHENTA Y TRES centavos |  |  |  | 0

## 12
ANÁLISIS DE PRECIOS UNITARIOS | PROYECTO DE “INVESTIGACIÓN GEOLÓGICA Y DISPONIBILIDAD DE OCURRENCIAS DE RECURSOS MINERALES EN EL TERRITORIO ECUATORIANO” | 1 | 1 | 1 | 1
PROYECTO: | IMPLEMENTACIÓN Y MEJORA DE ESPACIOS FÍSICOS NECESARIOS PARA EL DESARROLLO DEL PROYECTO INVESTIGACIÓN GEOLÓGICA Y DISPONIBILIDAD DE OCURRENCIAS MINERALES EN EL TERRITORIO ECUATORIANO
RUBRO: | Desmontaje de cielo raso de cartón de yeso.
ITEM: | 1002.008
CÓDIGO: | ARQ02.08
UNIDAD: | m2 |  |  |  | Rubro 12 de 184
EQUIPOS
DESCRIPCIÓN | CANTIDAD | TARIFA | COSTO HORA | RENDIMIENTO | COSTO
| A | B | C = A x B | R | D = C x R
Herramienta menor (5% M.O.) |  |  |  |  | 0.23
Escalera | 1 | 0.1 | 0.1 | 0.5 | 0.05
SUBTOTAL M |  |  |  |  | 0.28
MANO DE OBRA
DESCRIPCIÓN | CANTIDAD | JORNAL /HR | COSTO HORA | RENDIMIENTO | COSTO
| A | B | C = A x B | R | D = C x R
Maestro mayor de obra (Estr. Oc. C1) | 0.1 | 4.87 | 0.49 | 0.5 | 0.24
Peón (Estr. Oc. E2) | 2 | 4.34 | 8.68 | 0.5 | 4.34
SUBTOTAL N |  |  |  |  | 4.58
MATERIALES
|  | UNIDAD | CANTIDAD | P. UNITARIO | COSTO
DESCRIPCIÓN |  |  | A | B | D
SUBTOTAL O |  |  |  |  | 0
TRANSPORTE
DESCRIPCIÓN | UNIDAD | DISTANCIA | CANTIDAD | TARIFA | COSTO
|  |  | A | B | C = A x B
SUBTOTAL P |  |  |  |  | 0
|  | TOTAL COSTO DIRECTO (M+N+O+P) |  |  | 4.86
ESTOS PRECIOS NO INCLUYEN EL IVA. |  | COSTO INDIRECTO % |  | 20 | 0.97
|  | COSTO TOTAL DEL RUBRO |  |  | 5.83
14 ABRIL DE 2026 |  | VALOR UNITARIO |  |  | 5.83
Son: | CINCO dólares OCHENTA Y TRES centavos |  |  |  | 0

## 13
ANÁLISIS DE PRECIOS UNITARIOS | PROYECTO DE “INVESTIGACIÓN GEOLÓGICA Y DISPONIBILIDAD DE OCURRENCIAS DE RECURSOS MINERALES EN EL TERRITORIO ECUATORIANO” | 1 | 1 | 1 | 1
PROYECTO: | IMPLEMENTACIÓN Y MEJORA DE ESPACIOS FÍSICOS NECESARIOS PARA EL DESARROLLO DEL PROYECTO INVESTIGACIÓN GEOLÓGICA Y DISPONIBILIDAD DE OCURRENCIAS MINERALES EN EL TERRITORIO ECUATORIANO
RUBRO: | Desmontaje de puertas de madera, (incluye hoja, marco y tapamarco).
ITEM: | 1002.009
CÓDIGO: | ARQ02.09
UNIDAD: | u |  |  |  | Rubro 13 de 184
EQUIPOS
DESCRIPCIÓN | CANTIDAD | TARIFA | COSTO HORA | RENDIMIENTO | COSTO
| A | B | C = A x B | R | D = C x R
Herramienta menor (5% M.O.) |  |  |  |  | 0.36
SUBTOTAL M |  |  |  |  | 0.36
MANO DE OBRA
DESCRIPCIÓN | CANTIDAD | JORNAL /HR | COSTO HORA | RENDIMIENTO | COSTO
| A | B | C = A x B | R | D = C x R
Maestro mayor de obra (Estr. Oc. C1) | 0.1 | 4.87 | 0.49 | 0.78 | 0.38
Carpintero (Estr. Oc. D2) | 1 | 4.39 | 4.39 | 0.78 | 3.42
Peón (Estr. Oc. E2) | 1 | 4.34 | 4.34 | 0.78 | 3.39
SUBTOTAL N |  |  |  |  | 7.19
MATERIALES
|  | UNIDAD | CANTIDAD | P. UNITARIO | COSTO
DESCRIPCIÓN |  |  | A | B | D
SUBTOTAL O |  |  |  |  | 0
TRANSPORTE
DESCRIPCIÓN | UNIDAD | DISTANCIA | CANTIDAD | TARIFA | COSTO
|  |  | A | B | C = A x B
SUBTOTAL P |  |  |  |  | 0
|  | TOTAL COSTO DIRECTO (M+N+O+P) |  |  | 7.55
ESTOS PRECIOS NO INCLUYEN EL IVA. |  | COSTO INDIRECTO % |  | 20 | 1.51
|  | COSTO TOTAL DEL RUBRO |  |  | 9.06
14 ABRIL DE 2026 |  | VALOR UNITARIO |  |  | 9.06
Son: | NUEVE dólares SEIS centavos |  |  |  | 0

## 14
ANÁLISIS DE PRECIOS UNITARIOS | PROYECTO DE “INVESTIGACIÓN GEOLÓGICA Y DISPONIBILIDAD DE OCURRENCIAS DE RECURSOS MINERALES EN EL TERRITORIO ECUATORIANO” | 1 | 1 | 1 | 1
PROYECTO: | IMPLEMENTACIÓN Y MEJORA DE ESPACIOS FÍSICOS NECESARIOS PARA EL DESARROLLO DEL PROYECTO INVESTIGACIÓN GEOLÓGICA Y DISPONIBILIDAD DE OCURRENCIAS MINERALES EN EL TERRITORIO ECUATORIANO
RUBRO: | Retiro de puertas metálicas y de aluminio-vidrio.
ITEM: | 1002.01
CÓDIGO: | ARQ02.10
UNIDAD: | m2 |  |  |  | Rubro 14 de 184
EQUIPOS
DESCRIPCIÓN | CANTIDAD | TARIFA | COSTO HORA | RENDIMIENTO | COSTO
| A | B | C = A x B | R | D = C x R
Herramienta menor (5% M.O.) |  |  |  |  | 0.35
SUBTOTAL M |  |  |  |  | 0.35
MANO DE OBRA
DESCRIPCIÓN | CANTIDAD | JORNAL /HR | COSTO HORA | RENDIMIENTO | COSTO
| A | B | C = A x B | R | D = C x R
Maestro mayor de obra (Estr. Oc. C1) | 0.1 | 4.87 | 0.49 | 0.75 | 0.37
Instalador de revestimiento en general (Estr. Oc. D2) | 1 | 4.39 | 4.39 | 0.75 | 3.29
Peón (Estr. Oc. E2) | 1 | 4.34 | 4.34 | 0.75 | 3.26
SUBTOTAL N |  |  |  |  | 6.92
MATERIALES
|  | UNIDAD | CANTIDAD | P. UNITARIO | COSTO
DESCRIPCIÓN |  |  | A | B | D
SUBTOTAL O |  |  |  |  | 0
TRANSPORTE
DESCRIPCIÓN | UNIDAD | DISTANCIA | CANTIDAD | TARIFA | COSTO
|  |  | A | B | C = A x B
SUBTOTAL P |  |  |  |  | 0
|  | TOTAL COSTO DIRECTO (M+N+O+P) |  |  | 7.27
ESTOS PRECIOS NO INCLUYEN EL IVA. |  | COSTO INDIRECTO % |  | 20 | 1.45
|  | COSTO TOTAL DEL RUBRO |  |  | 8.72
14 ABRIL DE 2026 |  | VALOR UNITARIO |  |  | 8.72
Son: | OCHO dólares SETENTA Y DOS centavos |  |  |  | 0

## 15
ANÁLISIS DE PRECIOS UNITARIOS | PROYECTO DE “INVESTIGACIÓN GEOLÓGICA Y DISPONIBILIDAD DE OCURRENCIAS DE RECURSOS MINERALES EN EL TERRITORIO ECUATORIANO” | 1 | 1 | 1 | 1
PROYECTO: | IMPLEMENTACIÓN Y MEJORA DE ESPACIOS FÍSICOS NECESARIOS PARA EL DESARROLLO DEL PROYECTO INVESTIGACIÓN GEOLÓGICA Y DISPONIBILIDAD DE OCURRENCIAS MINERALES EN EL TERRITORIO ECUATORIANO
RUBRO: | Mantenimiento y reubicación de puertas existentes de madera, incluye lacado o pintado.
ITEM: | 1002.011
CÓDIGO: | ARQ02.11
UNIDAD: | m2 |  |  |  | Rubro 15 de 184
EQUIPOS
DESCRIPCIÓN | CANTIDAD | TARIFA | COSTO HORA | RENDIMIENTO | COSTO
| A | B | C = A x B | R | D = C x R
Herramienta menor (5% M.O.) |  |  |  |  | 0.69
Taladro eléctrico | 1 | 1.1 | 1.1 | 1.5 | 1.65
Compresor de aire | 1 | 1.2 | 1.2 | 1.5 | 1.8
SUBTOTAL M |  |  |  |  | 4.14
MANO DE OBRA
DESCRIPCIÓN | CANTIDAD | JORNAL /HR | COSTO HORA | RENDIMIENTO | COSTO
| A | B | C = A x B | R | D = C x R
Maestro mayor de obra (Estr. Oc. C1) | 0.1 | 4.87 | 0.49 | 1.5 | 0.73
Carpintero (Estr. Oc. D2) | 1 | 4.39 | 4.39 | 1.5 | 6.59
Peón (Estr. Oc. E2) | 1 | 4.34 | 4.34 | 1.5 | 6.51
SUBTOTAL N |  |  |  |  | 13.83
MATERIALES
|  | UNIDAD | CANTIDAD | P. UNITARIO | COSTO
DESCRIPCIÓN |  |  | A | B | D
Masilla para madera |  | lt | 0.1 | 7.8 | 0.78
Sellador para madera |  | gl | 0.05 | 23.49 | 1.17
Lija |  | hoja | 0.5 | 0.75 | 0.38
Thinner |  | gl | 0.2 | 8.5 | 1.7
Tornillos y tacos |  | u | 3 | 0.18 | 0.54
Laca para tableros de madera |  | lt | 0.1 | 10.5 | 1.05
SUBTOTAL O |  |  |  |  | 5.62
TRANSPORTE
DESCRIPCIÓN | UNIDAD | DISTANCIA | CANTIDAD | TARIFA | COSTO
|  |  | A | B | C = A x B
SUBTOTAL P |  |  |  |  | 0
|  | TOTAL COSTO DIRECTO (M+N+O+P) |  |  | 23.59
ESTOS PRECIOS NO INCLUYEN EL IVA. |  | COSTO INDIRECTO % |  | 20 | 4.72
|  | COSTO TOTAL DEL RUBRO |  |  | 28.31
14 ABRIL DE 2026 |  | VALOR UNITARIO |  |  | 28.31
Son: | VEINTE Y OCHO dólares TREINTA Y UN centavos |  |  |  | 0

## 16
ANÁLISIS DE PRECIOS UNITARIOS | PROYECTO DE “INVESTIGACIÓN GEOLÓGICA Y DISPONIBILIDAD DE OCURRENCIAS DE RECURSOS MINERALES EN EL TERRITORIO ECUATORIANO” | 1 | 1 | 1 | 1
PROYECTO: | IMPLEMENTACIÓN Y MEJORA DE ESPACIOS FÍSICOS NECESARIOS PARA EL DESARROLLO DEL PROYECTO INVESTIGACIÓN GEOLÓGICA Y DISPONIBILIDAD DE OCURRENCIAS MINERALES EN EL TERRITORIO ECUATORIANO
RUBRO: | Mantenimiento de puertas existentes de metal, incluye lacado o pintado.
ITEM: | 1002.012
CÓDIGO: | ARQ02.12
UNIDAD: | m2 |  |  |  | Rubro 16 de 184
EQUIPOS
DESCRIPCIÓN | CANTIDAD | TARIFA | COSTO HORA | RENDIMIENTO | COSTO
| A | B | C = A x B | R | D = C x R
Herramienta menor (5% M.O.) |  |  |  |  | 0.48
Equipo de soldar | 1 | 2.93 | 2.93 | 1 | 2.93
Compresor de aire | 1 | 1.2 | 1.2 | 1 | 1.2
SUBTOTAL M |  |  |  |  | 4.61
MANO DE OBRA
DESCRIPCIÓN | CANTIDAD | JORNAL /HR | COSTO HORA | RENDIMIENTO | COSTO
| A | B | C = A x B | R | D = C x R
Maestro mayor de obra (Estr. Oc. C1) | 0.1 | 4.87 | 0.49 | 1 | 0.49
Maestro soldador especializado (En Construcción- Estr. Oc.C1) | 0.1 | 4.87 | 0.49 | 1 | 0.49
Peón (Estr. Oc. E2) | 2 | 4.34 | 8.68 | 1 | 8.68
SUBTOTAL N |  |  |  |  | 9.66
MATERIALES
|  | UNIDAD | CANTIDAD | P. UNITARIO | COSTO
DESCRIPCIÓN |  |  | A | B | D
Thinner |  | gl | 0.2 | 8.5 | 1.7
Lija |  | hoja | 0.65 | 0.75 | 0.49
Guaipe |  | u | 0.5 | 0.12 | 0.06
Esmalte sintético de secado rápido- acabado brillante/mate |  | lt | 0.1 | 6.5 | 0.65
Fondo anticorrosivo |  | gl | 0.05 | 16 | 0.8
SUBTOTAL O |  |  |  |  | 3.7
TRANSPORTE
DESCRIPCIÓN | UNIDAD | DISTANCIA | CANTIDAD | TARIFA | COSTO
|  |  | A | B | C = A x B
SUBTOTAL P |  |  |  |  | 0
|  | TOTAL COSTO DIRECTO (M+N+O+P) |  |  | 17.97
ESTOS PRECIOS NO INCLUYEN EL IVA. |  | COSTO INDIRECTO % |  | 20 | 3.59
|  | COSTO TOTAL DEL RUBRO |  |  | 21.56
14 ABRIL DE 2026 |  | VALOR UNITARIO |  |  | 21.56
Son: | VEINTIUN dólares CINCUENTA Y SEIS centavos |  |  |  | 0

## 17
ANÁLISIS DE PRECIOS UNITARIOS | PROYECTO DE “INVESTIGACIÓN GEOLÓGICA Y DISPONIBILIDAD DE OCURRENCIAS DE RECURSOS MINERALES EN EL TERRITORIO ECUATORIANO” | 1 | 1 | 1 | 1
PROYECTO: | IMPLEMENTACIÓN Y MEJORA DE ESPACIOS FÍSICOS NECESARIOS PARA EL DESARROLLO DEL PROYECTO INVESTIGACIÓN GEOLÓGICA Y DISPONIBILIDAD DE OCURRENCIAS MINERALES EN EL TERRITORIO ECUATORIANO
RUBRO: | Mantenimiento de puertas y cerramientos tipo verjas metálicas, incluye lacado o pintado.
ITEM: | 1002.013
CÓDIGO: | ARQ02.13
UNIDAD: | m2 |  |  |  | Rubro 17 de 184
EQUIPOS
DESCRIPCIÓN | CANTIDAD | TARIFA | COSTO HORA | RENDIMIENTO | COSTO
| A | B | C = A x B | R | D = C x R
Herramienta menor (5% M.O.) |  |  |  |  | 0.48
Equipo de soldar | 1 | 2.93 | 2.93 | 1 | 2.93
Compresor de aire | 1 | 1.2 | 1.2 | 1 | 1.2
SUBTOTAL M |  |  |  |  | 4.61
MANO DE OBRA
DESCRIPCIÓN | CANTIDAD | JORNAL /HR | COSTO HORA | RENDIMIENTO | COSTO
| A | B | C = A x B | R | D = C x R
Maestro mayor de obra (Estr. Oc. C1) | 0.1 | 4.87 | 0.49 | 1 | 0.49
Maestro soldador especializado (En Construcción- Estr. Oc.C1) | 0.1 | 4.87 | 0.49 | 1 | 0.49
Peón (Estr. Oc. E2) | 2 | 4.34 | 8.68 | 1 | 8.68
SUBTOTAL N |  |  |  |  | 9.66
MATERIALES
|  | UNIDAD | CANTIDAD | P. UNITARIO | COSTO
DESCRIPCIÓN |  |  | A | B | D
Thinner |  | gl | 0.2 | 8.5 | 1.7
Lija |  | hoja | 0.65 | 0.75 | 0.49
Guaipe |  | u | 0.5 | 0.12 | 0.06
Esmalte sintético de secado rápido- acabado brillante/mate |  | lt | 0.1 | 6.5 | 0.65
Fondo anticorrosivo |  | gl | 0.05 | 16 | 0.8
SUBTOTAL O |  |  |  |  | 3.7
TRANSPORTE
DESCRIPCIÓN | UNIDAD | DISTANCIA | CANTIDAD | TARIFA | COSTO
|  |  | A | B | C = A x B
SUBTOTAL P |  |  |  |  | 0
|  | TOTAL COSTO DIRECTO (M+N+O+P) |  |  | 17.97
ESTOS PRECIOS NO INCLUYEN EL IVA. |  | COSTO INDIRECTO % |  | 20 | 3.59
|  | COSTO TOTAL DEL RUBRO |  |  | 21.56
14 ABRIL DE 2026 |  | VALOR UNITARIO |  |  | 21.56
Son: | VEINTIUN dólares CINCUENTA Y SEIS centavos |  |  |  | 0

## 18
ANÁLISIS DE PRECIOS UNITARIOS | PROYECTO DE “INVESTIGACIÓN GEOLÓGICA Y DISPONIBILIDAD DE OCURRENCIAS DE RECURSOS MINERALES EN EL TERRITORIO ECUATORIANO” | 1 | 1 | 1 | 1
PROYECTO: | IMPLEMENTACIÓN Y MEJORA DE ESPACIOS FÍSICOS NECESARIOS PARA EL DESARROLLO DEL PROYECTO INVESTIGACIÓN GEOLÓGICA Y DISPONIBILIDAD DE OCURRENCIAS MINERALES EN EL TERRITORIO ECUATORIANO
RUBRO: | Pintura de mantenimiento en perfiles metálicos de cubierta.
ITEM: | 1002.014
CÓDIGO: | ARQ02.14
UNIDAD: | m2 |  |  |  | Rubro 18 de 184
EQUIPOS
DESCRIPCIÓN | CANTIDAD | TARIFA | COSTO HORA | RENDIMIENTO | COSTO
| A | B | C = A x B | R | D = C x R
Herramienta menor (5% M.O.) |  |  |  |  | 0.1
Equipo de soldar | 1 | 2.93 | 2.93 | 0.2 | 0.59
Compresor de aire | 1 | 1.2 | 1.2 | 0.2 | 0.24
SUBTOTAL M |  |  |  |  | 0.93
MANO DE OBRA
DESCRIPCIÓN | CANTIDAD | JORNAL /HR | COSTO HORA | RENDIMIENTO | COSTO
| A | B | C = A x B | R | D = C x R
Maestro mayor de obra (Estr. Oc. C1) | 0.1 | 4.87 | 0.49 | 0.2 | 0.1
Maestro soldador especializado (En Construcción- Estr. Oc.C1) | 0.1 | 4.87 | 0.49 | 0.2 | 0.1
Peón (Estr. Oc. E2) | 2 | 4.34 | 8.68 | 0.2 | 1.74
SUBTOTAL N |  |  |  |  | 1.94
MATERIALES
|  | UNIDAD | CANTIDAD | P. UNITARIO | COSTO
DESCRIPCIÓN |  |  | A | B | D
Thinner |  | gl | 0.2 | 8.5 | 1.7
Lija |  | hoja | 0.65 | 0.75 | 0.49
Guaipe |  | u | 0.5 | 0.12 | 0.06
Esmalte sintético de secado rápido- acabado brillante/mate |  | lt | 0.1 | 6.5 | 0.65
Fondo anticorrosivo |  | gl | 0.05 | 16 | 0.8
SUBTOTAL O |  |  |  |  | 3.7
TRANSPORTE
DESCRIPCIÓN | UNIDAD | DISTANCIA | CANTIDAD | TARIFA | COSTO
|  |  | A | B | C = A x B
SUBTOTAL P |  |  |  |  | 0
|  | TOTAL COSTO DIRECTO (M+N+O+P) |  |  | 6.57
ESTOS PRECIOS NO INCLUYEN EL IVA. |  | COSTO INDIRECTO % |  | 20 | 1.31
|  | COSTO TOTAL DEL RUBRO |  |  | 7.88
14 ABRIL DE 2026 |  | VALOR UNITARIO |  |  | 7.88
Son: | SIETE dólares OCHENTA Y OCHO centavos |  |  |  | 0

## 19
ANÁLISIS DE PRECIOS UNITARIOS | PROYECTO DE “INVESTIGACIÓN GEOLÓGICA Y DISPONIBILIDAD DE OCURRENCIAS DE RECURSOS MINERALES EN EL TERRITORIO ECUATORIANO” | 1 | 1 | 1 | 1
PROYECTO: | IMPLEMENTACIÓN Y MEJORA DE ESPACIOS FÍSICOS NECESARIOS PARA EL DESARROLLO DEL PROYECTO INVESTIGACIÓN GEOLÓGICA Y DISPONIBILIDAD DE OCURRENCIAS MINERALES EN EL TERRITORIO ECUATORIANO
RUBRO: | Desmontaje de ventanas existentes.
ITEM: | 1002.015
CÓDIGO: | ARQ02.15
UNIDAD: | m2 |  |  |  | Rubro 19 de 184
EQUIPOS
DESCRIPCIÓN | CANTIDAD | TARIFA | COSTO HORA | RENDIMIENTO | COSTO
| A | B | C = A x B | R | D = C x R
Herramienta menor (5% M.O.) |  |  |  |  | 0.35
SUBTOTAL M |  |  |  |  | 0.35
MANO DE OBRA
DESCRIPCIÓN | CANTIDAD | JORNAL /HR | COSTO HORA | RENDIMIENTO | COSTO
| A | B | C = A x B | R | D = C x R
Maestro mayor de obra (Estr. Oc. C1) | 0.1 | 4.87 | 0.49 | 0.75 | 0.37
Instalador de revestimiento en general (Estr. Oc. D2) | 1 | 4.39 | 4.39 | 0.75 | 3.29
Peón (Estr. Oc. E2) | 1 | 4.34 | 4.34 | 0.75 | 3.26
SUBTOTAL N |  |  |  |  | 6.92
MATERIALES
|  | UNIDAD | CANTIDAD | P. UNITARIO | COSTO
DESCRIPCIÓN |  |  | A | B | D
SUBTOTAL O |  |  |  |  | 0
TRANSPORTE
DESCRIPCIÓN | UNIDAD | DISTANCIA | CANTIDAD | TARIFA | COSTO
|  |  | A | B | C = A x B
SUBTOTAL P |  |  |  |  | 0
|  | TOTAL COSTO DIRECTO (M+N+O+P) |  |  | 7.27
ESTOS PRECIOS NO INCLUYEN EL IVA. |  | COSTO INDIRECTO % |  | 20 | 1.45
|  | COSTO TOTAL DEL RUBRO |  |  | 8.72
14 ABRIL DE 2026 |  | VALOR UNITARIO |  |  | 8.72
Son: | OCHO dólares SETENTA Y DOS centavos |  |  |  | 0

## 20
ANÁLISIS DE PRECIOS UNITARIOS | PROYECTO DE “INVESTIGACIÓN GEOLÓGICA Y DISPONIBILIDAD DE OCURRENCIAS DE RECURSOS MINERALES EN EL TERRITORIO ECUATORIANO” | 1 | 1 | 1 | 1
PROYECTO: | IMPLEMENTACIÓN Y MEJORA DE ESPACIOS FÍSICOS NECESARIOS PARA EL DESARROLLO DEL PROYECTO INVESTIGACIÓN GEOLÓGICA Y DISPONIBILIDAD DE OCURRENCIAS MINERALES EN EL TERRITORIO ECUATORIANO
RUBRO: | Cambio de ventana fija a corrediza.
ITEM: | 1002.016
CÓDIGO: | ARQ02.16
UNIDAD: | m2 |  |  |  | Rubro 20 de 184
EQUIPOS
DESCRIPCIÓN | CANTIDAD | TARIFA | COSTO HORA | RENDIMIENTO | COSTO
| A | B | C = A x B | R | D = C x R
Herramienta menor (5% M.O.) |  |  |  |  | 0.51
SUBTOTAL M |  |  |  |  | 0.51
MANO DE OBRA
DESCRIPCIÓN | CANTIDAD | JORNAL /HR | COSTO HORA | RENDIMIENTO | COSTO
| A | B | C = A x B | R | D = C x R
Maestro mayor de obra (Estr. Oc. C1) | 0.1 | 4.87 | 0.49 | 1.1 | 0.54
Instalador de revestimiento en general (Estr. Oc. D2) | 1 | 4.39 | 4.39 | 1.1 | 4.83
Peón (Estr. Oc. E2) | 1 | 4.34 | 4.34 | 1.1 | 4.77
SUBTOTAL N |  |  |  |  | 10.14
MATERIALES
|  | UNIDAD | CANTIDAD | P. UNITARIO | COSTO
DESCRIPCIÓN |  |  | A | B | D
Ventana corrediza de aluminio/vidrio claro flotado 6mm, (incluye estructura y fijación) |  | m2 | 1 | 70 | 70
SUBTOTAL O |  |  |  |  | 70
TRANSPORTE
DESCRIPCIÓN | UNIDAD | DISTANCIA | CANTIDAD | TARIFA | COSTO
|  |  | A | B | C = A x B
SUBTOTAL P |  |  |  |  | 0
|  | TOTAL COSTO DIRECTO (M+N+O+P) |  |  | 80.65
ESTOS PRECIOS NO INCLUYEN EL IVA. |  | COSTO INDIRECTO % |  | 20 | 16.13
|  | COSTO TOTAL DEL RUBRO |  |  | 96.78
14 ABRIL DE 2026 |  | VALOR UNITARIO |  |  | 96.78
Son: | NOVENTA Y SEIS dólares SETENTA Y OCHO centavos |  |  |  | 0

## 21
ANÁLISIS DE PRECIOS UNITARIOS | PROYECTO DE “INVESTIGACIÓN GEOLÓGICA Y DISPONIBILIDAD DE OCURRENCIAS DE RECURSOS MINERALES EN EL TERRITORIO ECUATORIANO” | 1 | 1 | 1 | 1
PROYECTO: | IMPLEMENTACIÓN Y MEJORA DE ESPACIOS FÍSICOS NECESARIOS PARA EL DESARROLLO DEL PROYECTO INVESTIGACIÓN GEOLÓGICA Y DISPONIBILIDAD DE OCURRENCIAS MINERALES EN EL TERRITORIO ECUATORIANO
RUBRO: | Retiro de piso de cerámica.
ITEM: | 1002.017
CÓDIGO: | ARQ02.17
UNIDAD: | m2 |  |  |  | Rubro 21 de 184
EQUIPOS
DESCRIPCIÓN | CANTIDAD | TARIFA | COSTO HORA | RENDIMIENTO | COSTO
| A | B | C = A x B | R | D = C x R
Herramienta menor (5% M.O.) |  |  |  |  | 0.28
Amoladora | 1 | 2 | 2 | 0.42 | 0.84
SUBTOTAL M |  |  |  |  | 1.12
MANO DE OBRA
DESCRIPCIÓN | CANTIDAD | JORNAL /HR | COSTO HORA | RENDIMIENTO | COSTO
| A | B | C = A x B | R | D = C x R
Maestro mayor de obra (Estr. Oc. C1) | 0.1 | 4.87 | 0.49 | 0.42 | 0.2
Albañil (Estr. Oc. D2) | 1 | 4.39 | 4.39 | 0.42 | 1.84
Peón (Estr. Oc. E2) | 2 | 4.34 | 8.68 | 0.42 | 3.65
SUBTOTAL N |  |  |  |  | 5.69
MATERIALES
|  | UNIDAD | CANTIDAD | P. UNITARIO | COSTO
DESCRIPCIÓN |  |  | A | B | D
SUBTOTAL O |  |  |  |  | 0
TRANSPORTE
DESCRIPCIÓN | UNIDAD | DISTANCIA | CANTIDAD | TARIFA | COSTO
|  |  | A | B | C = A x B
SUBTOTAL P |  |  |  |  | 0
|  | TOTAL COSTO DIRECTO (M+N+O+P) |  |  | 6.81
ESTOS PRECIOS NO INCLUYEN EL IVA. |  | COSTO INDIRECTO % |  | 20 | 1.36
|  | COSTO TOTAL DEL RUBRO |  |  | 8.17
14 ABRIL DE 2026 |  | VALOR UNITARIO |  |  | 8.17
Son: | OCHO dólares DIECISIETE centavos |  |  |  | 0

## 22
ANÁLISIS DE PRECIOS UNITARIOS | PROYECTO DE “INVESTIGACIÓN GEOLÓGICA Y DISPONIBILIDAD DE OCURRENCIAS DE RECURSOS MINERALES EN EL TERRITORIO ECUATORIANO” | 1 | 1 | 1 | 1
PROYECTO: | IMPLEMENTACIÓN Y MEJORA DE ESPACIOS FÍSICOS NECESARIOS PARA EL DESARROLLO DEL PROYECTO INVESTIGACIÓN GEOLÓGICA Y DISPONIBILIDAD DE OCURRENCIAS MINERALES EN EL TERRITORIO ECUATORIANO
RUBRO: | Retiro de piso existente.
ITEM: | 1002.018
CÓDIGO: | ARQ02.18
UNIDAD: | m2 |  |  |  | Rubro 22 de 184
EQUIPOS
DESCRIPCIÓN | CANTIDAD | TARIFA | COSTO HORA | RENDIMIENTO | COSTO
| A | B | C = A x B | R | D = C x R
Herramienta menor (5% M.O.) |  |  |  |  | 0.23
SUBTOTAL M |  |  |  |  | 0.23
MANO DE OBRA
DESCRIPCIÓN | CANTIDAD | JORNAL /HR | COSTO HORA | RENDIMIENTO | COSTO
| A | B | C = A x B | R | D = C x R
Maestro mayor de obra (Estr. Oc. C1) | 0.1 | 4.87 | 0.49 | 0.5 | 0.24
Peón (Estr. Oc. E2) | 2 | 4.34 | 8.68 | 0.5 | 4.34
SUBTOTAL N |  |  |  |  | 4.58
MATERIALES
|  | UNIDAD | CANTIDAD | P. UNITARIO | COSTO
DESCRIPCIÓN |  |  | A | B | D
SUBTOTAL O |  |  |  |  | 0
TRANSPORTE
DESCRIPCIÓN | UNIDAD | DISTANCIA | CANTIDAD | TARIFA | COSTO
|  |  | A | B | C = A x B
SUBTOTAL P |  |  |  |  | 0
|  | TOTAL COSTO DIRECTO (M+N+O+P) |  |  | 4.81
ESTOS PRECIOS NO INCLUYEN EL IVA. |  | COSTO INDIRECTO % |  | 20 | 0.96
|  | COSTO TOTAL DEL RUBRO |  |  | 5.77
14 ABRIL DE 2026 |  | VALOR UNITARIO |  |  | 5.77
Son: | CINCO dólares SETENTA Y SIETE centavos |  |  |  | 0

## 23
ANÁLISIS DE PRECIOS UNITARIOS | PROYECTO DE “INVESTIGACIÓN GEOLÓGICA Y DISPONIBILIDAD DE OCURRENCIAS DE RECURSOS MINERALES EN EL TERRITORIO ECUATORIANO” | 1 | 1 | 1 | 1
PROYECTO: | IMPLEMENTACIÓN Y MEJORA DE ESPACIOS FÍSICOS NECESARIOS PARA EL DESARROLLO DEL PROYECTO INVESTIGACIÓN GEOLÓGICA Y DISPONIBILIDAD DE OCURRENCIAS MINERALES EN EL TERRITORIO ECUATORIANO
RUBRO: | Retiro de estructura metálica, tablones y alfombra de piso.
ITEM: | 1002.019
CÓDIGO: | ARQ02.19
UNIDAD: | m2 |  |  |  | Rubro 23 de 184
EQUIPOS
DESCRIPCIÓN | CANTIDAD | TARIFA | COSTO HORA | RENDIMIENTO | COSTO
| A | B | C = A x B | R | D = C x R
Herramienta menor (5% M.O.) |  |  |  |  | 0.18
Amoladora | 1 | 2 | 2 | 0.4 | 0.8
SUBTOTAL M |  |  |  |  | 0.98
MANO DE OBRA
DESCRIPCIÓN | CANTIDAD | JORNAL /HR | COSTO HORA | RENDIMIENTO | COSTO
| A | B | C = A x B | R | D = C x R
Maestro mayor de obra (Estr. Oc. C1) | 0.1 | 4.87 | 0.49 | 0.4 | 0.19
Peón (Estr. Oc. E2) | 2 | 4.34 | 8.68 | 0.4 | 3.47
SUBTOTAL N |  |  |  |  | 3.66
MATERIALES
|  | UNIDAD | CANTIDAD | P. UNITARIO | COSTO
DESCRIPCIÓN |  |  | A | B | D
SUBTOTAL O |  |  |  |  | 0
TRANSPORTE
DESCRIPCIÓN | UNIDAD | DISTANCIA | CANTIDAD | TARIFA | COSTO
|  |  | A | B | C = A x B
SUBTOTAL P |  |  |  |  | 0
|  | TOTAL COSTO DIRECTO (M+N+O+P) |  |  | 4.64
ESTOS PRECIOS NO INCLUYEN EL IVA. |  | COSTO INDIRECTO % |  | 20 | 0.93
|  | COSTO TOTAL DEL RUBRO |  |  | 5.57
14 ABRIL DE 2026 |  | VALOR UNITARIO |  |  | 5.57
Son: | CINCO dólares CINCUENTA Y SIETE centavos |  |  |  | 0

## 24
ANÁLISIS DE PRECIOS UNITARIOS | PROYECTO DE “INVESTIGACIÓN GEOLÓGICA Y DISPONIBILIDAD DE OCURRENCIAS DE RECURSOS MINERALES EN EL TERRITORIO ECUATORIANO” | 1 | 1 | 1 | 1
PROYECTO: | IMPLEMENTACIÓN Y MEJORA DE ESPACIOS FÍSICOS NECESARIOS PARA EL DESARROLLO DEL PROYECTO INVESTIGACIÓN GEOLÓGICA Y DISPONIBILIDAD DE OCURRENCIAS MINERALES EN EL TERRITORIO ECUATORIANO
RUBRO: | Retiro de paneles modulares y de gypsum (incluye módulos y puerta).
ITEM: | 1002.02
CÓDIGO: | ARQ02.20
UNIDAD: | m2 |  |  |  | Rubro 24 de 184
EQUIPOS
DESCRIPCIÓN | CANTIDAD | TARIFA | COSTO HORA | RENDIMIENTO | COSTO
| A | B | C = A x B | R | D = C x R
Herramienta menor (5% M.O.) |  |  |  |  | 0.26
SUBTOTAL M |  |  |  |  | 0.26
MANO DE OBRA
DESCRIPCIÓN | CANTIDAD | JORNAL /HR | COSTO HORA | RENDIMIENTO | COSTO
| A | B | C = A x B | R | D = C x R
Maestro mayor de obra (Estr. Oc. C1) | 0.1 | 4.87 | 0.49 | 0.39 | 0.19
Carpintero (Estr. Oc. D2) | 1 | 4.39 | 4.39 | 0.39 | 1.71
Peón (Estr. Oc. E2) | 2 | 4.34 | 8.68 | 0.39 | 3.39
SUBTOTAL N |  |  |  |  | 5.29
MATERIALES
|  | UNIDAD | CANTIDAD | P. UNITARIO | COSTO
DESCRIPCIÓN |  |  | A | B | D
SUBTOTAL O |  |  |  |  | 0
TRANSPORTE
DESCRIPCIÓN | UNIDAD | DISTANCIA | CANTIDAD | TARIFA | COSTO
|  |  | A | B | C = A x B
SUBTOTAL P |  |  |  |  | 0
|  | TOTAL COSTO DIRECTO (M+N+O+P) |  |  | 5.55
ESTOS PRECIOS NO INCLUYEN EL IVA. |  | COSTO INDIRECTO % |  | 20 | 1.11
|  | COSTO TOTAL DEL RUBRO |  |  | 6.66
14 ABRIL DE 2026 |  | VALOR UNITARIO |  |  | 6.66
Son: | SEIS dólares SESENTA Y SEIS centavos |  |  |  | 0

## 25
ANÁLISIS DE PRECIOS UNITARIOS | PROYECTO DE “INVESTIGACIÓN GEOLÓGICA Y DISPONIBILIDAD DE OCURRENCIAS DE RECURSOS MINERALES EN EL TERRITORIO ECUATORIANO” | 1 | 1 | 1 | 1
PROYECTO: | IMPLEMENTACIÓN Y MEJORA DE ESPACIOS FÍSICOS NECESARIOS PARA EL DESARROLLO DEL PROYECTO INVESTIGACIÓN GEOLÓGICA Y DISPONIBILIDAD DE OCURRENCIAS MINERALES EN EL TERRITORIO ECUATORIANO
RUBRO: | Retiro de mobiliario bajo existente.
ITEM: | 1002.021
CÓDIGO: | ARQ02.21
UNIDAD: | m |  |  |  | Rubro 25 de 184
EQUIPOS
DESCRIPCIÓN | CANTIDAD | TARIFA | COSTO HORA | RENDIMIENTO | COSTO
| A | B | C = A x B | R | D = C x R
Herramienta menor (5% M.O.) |  |  |  |  | 0.46
SUBTOTAL M |  |  |  |  | 0.46
MANO DE OBRA
DESCRIPCIÓN | CANTIDAD | JORNAL /HR | COSTO HORA | RENDIMIENTO | COSTO
| A | B | C = A x B | R | D = C x R
Maestro mayor de obra (Estr. Oc. C1) | 0.1 | 4.87 | 0.49 | 1 | 0.49
Peón (Estr. Oc. E2) | 2 | 4.34 | 8.68 | 1 | 8.68
SUBTOTAL N |  |  |  |  | 9.17
MATERIALES
|  | UNIDAD | CANTIDAD | P. UNITARIO | COSTO
DESCRIPCIÓN |  |  | A | B | D
SUBTOTAL O |  |  |  |  | 0
TRANSPORTE
DESCRIPCIÓN | UNIDAD | DISTANCIA | CANTIDAD | TARIFA | COSTO
|  |  | A | B | C = A x B
SUBTOTAL P |  |  |  |  | 0
|  | TOTAL COSTO DIRECTO (M+N+O+P) |  |  | 9.63
ESTOS PRECIOS NO INCLUYEN EL IVA. |  | COSTO INDIRECTO % |  | 20 | 1.93
|  | COSTO TOTAL DEL RUBRO |  |  | 11.56
14 ABRIL DE 2026 |  | VALOR UNITARIO |  |  | 11.56
Son: | ONCE dólares CINCUENTA Y SEIS centavos |  |  |  | 0

## 26
ANÁLISIS DE PRECIOS UNITARIOS | PROYECTO DE “INVESTIGACIÓN GEOLÓGICA Y DISPONIBILIDAD DE OCURRENCIAS DE RECURSOS MINERALES EN EL TERRITORIO ECUATORIANO” | 1 | 1 | 1 | 1
PROYECTO: | IMPLEMENTACIÓN Y MEJORA DE ESPACIOS FÍSICOS NECESARIOS PARA EL DESARROLLO DEL PROYECTO INVESTIGACIÓN GEOLÓGICA Y DISPONIBILIDAD DE OCURRENCIAS MINERALES EN EL TERRITORIO ECUATORIANO
RUBRO: | Resane de piso (retiro de recubrimientos en mal estado, reparacion de imperfecciones y limpieza).
ITEM: | 1002.022
CÓDIGO: | ARQ02.22
UNIDAD: | m2 |  |  |  | Rubro 26 de 184
EQUIPOS
DESCRIPCIÓN | CANTIDAD | TARIFA | COSTO HORA | RENDIMIENTO | COSTO
| A | B | C = A x B | R | D = C x R
Herramienta menor (5% M.O.) |  |  |  |  | 0.34
SUBTOTAL M |  |  |  |  | 0.34
MANO DE OBRA
DESCRIPCIÓN | CANTIDAD | JORNAL /HR | COSTO HORA | RENDIMIENTO | COSTO
| A | B | C = A x B | R | D = C x R
Maestro mayor de obra (Estr. Oc. C1) | 0.1 | 4.87 | 0.49 | 0.5 | 0.24
Albañil (Estr. Oc. D2) | 1 | 4.39 | 4.39 | 0.5 | 2.2
Peón (Estr. Oc. E2) | 2 | 4.34 | 8.68 | 0.5 | 4.34
SUBTOTAL N |  |  |  |  | 6.78
MATERIALES
|  | UNIDAD | CANTIDAD | P. UNITARIO | COSTO
DESCRIPCIÓN |  |  | A | B | D
Arena |  | m3 | 0.05 | 10.5 | 0.53
Agua |  | m3 | 0.01 | 0.7 | 0.01
Cemento |  | kg | 0.05 | 0.17 | 0.01
SUBTOTAL O |  |  |  |  | 0.55
TRANSPORTE
DESCRIPCIÓN | UNIDAD | DISTANCIA | CANTIDAD | TARIFA | COSTO
|  |  | A | B | C = A x B
SUBTOTAL P |  |  |  |  | 0
|  | TOTAL COSTO DIRECTO (M+N+O+P) |  |  | 7.67
ESTOS PRECIOS NO INCLUYEN EL IVA. |  | COSTO INDIRECTO % |  | 20 | 1.53
|  | COSTO TOTAL DEL RUBRO |  |  | 9.2
14 ABRIL DE 2026 |  | VALOR UNITARIO |  |  | 9.2
Son: | NUEVE dólares VEINTE centavos |  |  |  | 0

## 27
ANÁLISIS DE PRECIOS UNITARIOS | PROYECTO DE “INVESTIGACIÓN GEOLÓGICA Y DISPONIBILIDAD DE OCURRENCIAS DE RECURSOS MINERALES EN EL TERRITORIO ECUATORIANO” | 1 | 1 | 1 | 1
PROYECTO: | IMPLEMENTACIÓN Y MEJORA DE ESPACIOS FÍSICOS NECESARIOS PARA EL DESARROLLO DEL PROYECTO INVESTIGACIÓN GEOLÓGICA Y DISPONIBILIDAD DE OCURRENCIAS MINERALES EN EL TERRITORIO ECUATORIANO
RUBRO: | Resane y curado de paredes (incluye limpieza).
ITEM: | 1002.023
CÓDIGO: | ARQ02.23
UNIDAD: | m2 |  |  |  | Rubro 27 de 184
EQUIPOS
DESCRIPCIÓN | CANTIDAD | TARIFA | COSTO HORA | RENDIMIENTO | COSTO
| A | B | C = A x B | R | D = C x R
Herramienta menor (5% M.O.) |  |  |  |  | 0.07
Andamio | 1 | 2.55 | 2.55 | 0.15 | 0.38
SUBTOTAL M |  |  |  |  | 0.45
MANO DE OBRA
DESCRIPCIÓN | CANTIDAD | JORNAL /HR | COSTO HORA | RENDIMIENTO | COSTO
| A | B | C = A x B | R | D = C x R
Maestro mayor de obra (Estr. Oc. C1) | 0.1 | 4.87 | 0.49 | 0.15 | 0.07
Albañil (Estr. Oc. D2) | 1 | 4.39 | 4.39 | 0.15 | 0.66
Peón (Estr. Oc. E2) | 1 | 4.34 | 4.34 | 0.15 | 0.65
SUBTOTAL N |  |  |  |  | 1.38
MATERIALES
|  | UNIDAD | CANTIDAD | P. UNITARIO | COSTO
DESCRIPCIÓN |  |  | A | B | D
Agua |  | m3 | 0.1 | 0.7 | 0.07
Mortero (Cemento Arena 1:3) |  | m3 | 0.01 | 90 | 0.9
SUBTOTAL O |  |  |  |  | 0.97
TRANSPORTE
DESCRIPCIÓN | UNIDAD | DISTANCIA | CANTIDAD | TARIFA | COSTO
|  |  | A | B | C = A x B
SUBTOTAL P |  |  |  |  | 0
|  | TOTAL COSTO DIRECTO (M+N+O+P) |  |  | 2.8
ESTOS PRECIOS NO INCLUYEN EL IVA. |  | COSTO INDIRECTO % |  | 20 | 0.56
|  | COSTO TOTAL DEL RUBRO |  |  | 3.36
14 ABRIL DE 2026 |  | VALOR UNITARIO |  |  | 3.36
Son: | TRES dólares TREINTA Y SEIS centavos |  |  |  | 0

## 28
ANÁLISIS DE PRECIOS UNITARIOS | PROYECTO DE “INVESTIGACIÓN GEOLÓGICA Y DISPONIBILIDAD DE OCURRENCIAS DE RECURSOS MINERALES EN EL TERRITORIO ECUATORIANO” | 1 | 1 | 1 | 1
PROYECTO: | IMPLEMENTACIÓN Y MEJORA DE ESPACIOS FÍSICOS NECESARIOS PARA EL DESARROLLO DEL PROYECTO INVESTIGACIÓN GEOLÓGICA Y DISPONIBILIDAD DE OCURRENCIAS MINERALES EN EL TERRITORIO ECUATORIANO
RUBRO: | Retiro de cerámica en paredes (baños y exterior).
ITEM: | 1002.024
CÓDIGO: | ARQ02.24
UNIDAD: | m2 |  |  |  | Rubro 28 de 184
EQUIPOS
DESCRIPCIÓN | CANTIDAD | TARIFA | COSTO HORA | RENDIMIENTO | COSTO
| A | B | C = A x B | R | D = C x R
Herramienta menor (5% M.O.) |  |  |  |  | 0.27
Amoladora | 1 | 2 | 2 | 0.4 | 0.8
SUBTOTAL M |  |  |  |  | 1.07
MANO DE OBRA
DESCRIPCIÓN | CANTIDAD | JORNAL /HR | COSTO HORA | RENDIMIENTO | COSTO
| A | B | C = A x B | R | D = C x R
Maestro mayor de obra (Estr. Oc. C1) | 0.1 | 4.87 | 0.49 | 0.4 | 0.19
Albañil (Estr. Oc. D2) | 1 | 4.39 | 4.39 | 0.4 | 1.76
Peón (Estr. Oc. E2) | 2 | 4.34 | 8.68 | 0.4 | 3.47
SUBTOTAL N |  |  |  |  | 5.42
MATERIALES
|  | UNIDAD | CANTIDAD | P. UNITARIO | COSTO
DESCRIPCIÓN |  |  | A | B | D
SUBTOTAL O |  |  |  |  | 0
TRANSPORTE
DESCRIPCIÓN | UNIDAD | DISTANCIA | CANTIDAD | TARIFA | COSTO
|  |  | A | B | C = A x B
SUBTOTAL P |  |  |  |  | 0
|  | TOTAL COSTO DIRECTO (M+N+O+P) |  |  | 6.49
ESTOS PRECIOS NO INCLUYEN EL IVA. |  | COSTO INDIRECTO % |  | 20 | 1.3
|  | COSTO TOTAL DEL RUBRO |  |  | 7.79
14 ABRIL DE 2026 |  | VALOR UNITARIO |  |  | 7.79
Son: | SIETE dólares SETENTA Y NUEVE centavos |  |  |  | 0

## 29
ANÁLISIS DE PRECIOS UNITARIOS | PROYECTO DE “INVESTIGACIÓN GEOLÓGICA Y DISPONIBILIDAD DE OCURRENCIAS DE RECURSOS MINERALES EN EL TERRITORIO ECUATORIANO” | 1 | 1 | 1 | 1
PROYECTO: | IMPLEMENTACIÓN Y MEJORA DE ESPACIOS FÍSICOS NECESARIOS PARA EL DESARROLLO DEL PROYECTO INVESTIGACIÓN GEOLÓGICA Y DISPONIBILIDAD DE OCURRENCIAS MINERALES EN EL TERRITORIO ECUATORIANO
RUBRO: | Retiro de piezas sanitarias
ITEM: | 1002.025
CÓDIGO: | ARQ02.25
UNIDAD: | u |  |  |  | Rubro 29 de 184
EQUIPOS
DESCRIPCIÓN | CANTIDAD | TARIFA | COSTO HORA | RENDIMIENTO | COSTO
| A | B | C = A x B | R | D = C x R
Herramienta menor (5% M.O.) |  |  |  |  | 0.32
Amoladora | 1 | 2 | 2 | 0.7 | 1.4
SUBTOTAL M |  |  |  |  | 1.72
MANO DE OBRA
DESCRIPCIÓN | CANTIDAD | JORNAL /HR | COSTO HORA | RENDIMIENTO | COSTO
| A | B | C = A x B | R | D = C x R
Maestro mayor de obra (Estr. Oc. C1) | 0.1 | 4.87 | 0.49 | 0.7 | 0.34
Plomero (Estr. Oc. D2) | 1 | 4.39 | 4.39 | 0.7 | 3.07
Peón (Estr. Oc. E2) | 1 | 4.34 | 4.34 | 0.7 | 3.04
SUBTOTAL N |  |  |  |  | 6.45
MATERIALES
|  | UNIDAD | CANTIDAD | P. UNITARIO | COSTO
DESCRIPCIÓN |  |  | A | B | D
SUBTOTAL O |  |  |  |  | 0
TRANSPORTE
DESCRIPCIÓN | UNIDAD | DISTANCIA | CANTIDAD | TARIFA | COSTO
|  |  | A | B | C = A x B
SUBTOTAL P |  |  |  |  | 0
|  | TOTAL COSTO DIRECTO (M+N+O+P) |  |  | 8.17
ESTOS PRECIOS NO INCLUYEN EL IVA. |  | COSTO INDIRECTO % |  | 20 | 1.63
|  | COSTO TOTAL DEL RUBRO |  |  | 9.8
14 ABRIL DE 2026 |  | VALOR UNITARIO |  |  | 9.8
Son: | NUEVE dólares OCHENTA centavos |  |  |  | 0

## 30
ANÁLISIS DE PRECIOS UNITARIOS | PROYECTO DE “INVESTIGACIÓN GEOLÓGICA Y DISPONIBILIDAD DE OCURRENCIAS DE RECURSOS MINERALES EN EL TERRITORIO ECUATORIANO” | 1 | 1 | 1 | 1
PROYECTO: | IMPLEMENTACIÓN Y MEJORA DE ESPACIOS FÍSICOS NECESARIOS PARA EL DESARROLLO DEL PROYECTO INVESTIGACIÓN GEOLÓGICA Y DISPONIBILIDAD DE OCURRENCIAS MINERALES EN EL TERRITORIO ECUATORIANO
RUBRO: | Retiro de espejos.
ITEM: | 1002.026
CÓDIGO: | ARQ02.26
UNIDAD: | m2 |  |  |  | Rubro 30 de 184
EQUIPOS
DESCRIPCIÓN | CANTIDAD | TARIFA | COSTO HORA | RENDIMIENTO | COSTO
| A | B | C = A x B | R | D = C x R
Herramienta menor (5% M.O.) |  |  |  |  | 0.28
SUBTOTAL M |  |  |  |  | 0.28
MANO DE OBRA
DESCRIPCIÓN | CANTIDAD | JORNAL /HR | COSTO HORA | RENDIMIENTO | COSTO
| A | B | C = A x B | R | D = C x R
Maestro mayor de obra (Estr. Oc. C1) | 0.1 | 4.87 | 0.49 | 0.6 | 0.29
Instalador de revestimiento en general (Estr. Oc. D2) | 1 | 4.39 | 4.39 | 0.6 | 2.63
Peón (Estr. Oc. E2) | 1 | 4.34 | 4.34 | 0.6 | 2.6
SUBTOTAL N |  |  |  |  | 5.52
MATERIALES
|  | UNIDAD | CANTIDAD | P. UNITARIO | COSTO
DESCRIPCIÓN |  |  | A | B | D
SUBTOTAL O |  |  |  |  | 0
TRANSPORTE
DESCRIPCIÓN | UNIDAD | DISTANCIA | CANTIDAD | TARIFA | COSTO
|  |  | A | B | C = A x B
SUBTOTAL P |  |  |  |  | 0
|  | TOTAL COSTO DIRECTO (M+N+O+P) |  |  | 5.8
ESTOS PRECIOS NO INCLUYEN EL IVA. |  | COSTO INDIRECTO % |  | 20 | 1.16
|  | COSTO TOTAL DEL RUBRO |  |  | 6.96
14 ABRIL DE 2026 |  | VALOR UNITARIO |  |  | 6.96
Son: | SEIS dólares NOVENTA Y SEIS centavos |  |  |  | 0

## 31
ANÁLISIS DE PRECIOS UNITARIOS | PROYECTO DE “INVESTIGACIÓN GEOLÓGICA Y DISPONIBILIDAD DE OCURRENCIAS DE RECURSOS MINERALES EN EL TERRITORIO ECUATORIANO” | 1 | 1 | 1 | 1
PROYECTO: | IMPLEMENTACIÓN Y MEJORA DE ESPACIOS FÍSICOS NECESARIOS PARA EL DESARROLLO DEL PROYECTO INVESTIGACIÓN GEOLÓGICA Y DISPONIBILIDAD DE OCURRENCIAS MINERALES EN EL TERRITORIO ECUATORIANO
RUBRO: | Picado y corchado de paredes para instalaciones.
ITEM: | 1002.027
CÓDIGO: | ARQ02.27
UNIDAD: | m |  |  |  | Rubro 31 de 184
EQUIPOS
DESCRIPCIÓN | CANTIDAD | TARIFA | COSTO HORA | RENDIMIENTO | COSTO
| A | B | C = A x B | R | D = C x R
Herramienta menor (5% M.O.) |  |  |  |  | 0.14
Amoladora | 1 | 2 | 2 | 0.3 | 0.6
SUBTOTAL M |  |  |  |  | 0.74
MANO DE OBRA
DESCRIPCIÓN | CANTIDAD | JORNAL /HR | COSTO HORA | RENDIMIENTO | COSTO
| A | B | C = A x B | R | D = C x R
Maestro mayor de obra (Estr. Oc. C1) | 0.1 | 4.87 | 0.49 | 0.3 | 0.15
Albañil (Estr. Oc. D2) | 1 | 4.39 | 4.39 | 0.3 | 1.32
Peón (Estr. Oc. E2) | 1 | 4.34 | 4.34 | 0.3 | 1.3
SUBTOTAL N |  |  |  |  | 2.77
MATERIALES
|  | UNIDAD | CANTIDAD | P. UNITARIO | COSTO
DESCRIPCIÓN |  |  | A | B | D
Cemento |  | kg | 0.05 | 0.17 | 0.01
Arena |  | m3 | 0.01 | 10.5 | 0.11
Agua |  | m3 | 0.01 | 0.7 | 0.01
SUBTOTAL O |  |  |  |  | 0.13
TRANSPORTE
DESCRIPCIÓN | UNIDAD | DISTANCIA | CANTIDAD | TARIFA | COSTO
|  |  | A | B | C = A x B
SUBTOTAL P |  |  |  |  | 0
|  | TOTAL COSTO DIRECTO (M+N+O+P) |  |  | 3.64
ESTOS PRECIOS NO INCLUYEN EL IVA. |  | COSTO INDIRECTO % |  | 20 | 0.73
|  | COSTO TOTAL DEL RUBRO |  |  | 4.37
14 ABRIL DE 2026 |  | VALOR UNITARIO |  |  | 4.37
Son: | CUATRO dólares TREINTA Y SIETE centavos |  |  |  | 0

## 32
ANÁLISIS DE PRECIOS UNITARIOS | PROYECTO DE “INVESTIGACIÓN GEOLÓGICA Y DISPONIBILIDAD DE OCURRENCIAS DE RECURSOS MINERALES EN EL TERRITORIO ECUATORIANO” | 1 | 1 | 1 | 1
PROYECTO: | IMPLEMENTACIÓN Y MEJORA DE ESPACIOS FÍSICOS NECESARIOS PARA EL DESARROLLO DEL PROYECTO INVESTIGACIÓN GEOLÓGICA Y DISPONIBILIDAD DE OCURRENCIAS MINERALES EN EL TERRITORIO ECUATORIANO
RUBRO: | Desalojo de materiales a máquina, incluye acarreo.
ITEM: | 1002.028
CÓDIGO: | ARQ02.28
UNIDAD: | m3 |  |  |  | Rubro 32 de 184
EQUIPOS
DESCRIPCIÓN | CANTIDAD | TARIFA | COSTO HORA | RENDIMIENTO | COSTO
| A | B | C = A x B | R | D = C x R
Herramienta menor (5% M.O.) |  |  |  |  | 0.12
Volqueta 8 m3 | 1 | 25 | 25 | 0.12 | 3
Cargadora frontal | 1 | 25 | 25 | 0.12 | 3
SUBTOTAL M |  |  |  |  | 6.12
MANO DE OBRA
DESCRIPCIÓN | CANTIDAD | JORNAL /HR | COSTO HORA | RENDIMIENTO | COSTO
| A | B | C = A x B | R | D = C x R
Maestro mayor de obra (Estr. Oc. C1) | 0.1 | 4.87 | 0.49 | 0.12 | 0.06
Chofer (Estr. Oc. C1) | 1 | 6.38 | 6.38 | 0.12 | 0.77
Operador cargadora frontal (Estr. Oc. C1 GI) | 1 | 4.87 | 4.87 | 0.12 | 0.58
Peón (Estr. Oc. E2) | 2 | 4.34 | 8.68 | 0.12 | 1.04
SUBTOTAL N |  |  |  |  | 2.45
MATERIALES
|  | UNIDAD | CANTIDAD | P. UNITARIO | COSTO
DESCRIPCIÓN |  |  | A | B | D
SUBTOTAL O |  |  |  |  | 0
TRANSPORTE
DESCRIPCIÓN | UNIDAD | DISTANCIA | CANTIDAD | TARIFA | COSTO
|  |  | A | B | C = A x B
SUBTOTAL P |  |  |  |  | 0
|  | TOTAL COSTO DIRECTO (M+N+O+P) |  |  | 8.57
ESTOS PRECIOS NO INCLUYEN EL IVA. |  | COSTO INDIRECTO % |  | 20 | 1.71
|  | COSTO TOTAL DEL RUBRO |  |  | 10.28
14 ABRIL DE 2026 |  | VALOR UNITARIO |  |  | 10.28
Son: | DIEZ dólares VEINTE Y OCHO centavos |  |  |  | 0

## 33
ANÁLISIS DE PRECIOS UNITARIOS | PROYECTO DE “INVESTIGACIÓN GEOLÓGICA Y DISPONIBILIDAD DE OCURRENCIAS DE RECURSOS MINERALES EN EL TERRITORIO ECUATORIANO” | 1 | 1 | 1 | 1
PROYECTO: | IMPLEMENTACIÓN Y MEJORA DE ESPACIOS FÍSICOS NECESARIOS PARA EL DESARROLLO DEL PROYECTO INVESTIGACIÓN GEOLÓGICA Y DISPONIBILIDAD DE OCURRENCIAS MINERALES EN EL TERRITORIO ECUATORIANO
RUBRO: | Acero estructural A36 (incluye suministro, fondeado, pintura anticorrosiva, fabricación y montaje).
ITEM: | 1003.001
CÓDIGO: | ARQ03.01
UNIDAD: | kg |  |  |  | Rubro 33 de 184
EQUIPOS
DESCRIPCIÓN | CANTIDAD | TARIFA | COSTO HORA | RENDIMIENTO | COSTO
| A | B | C = A x B | R | D = C x R
Herramienta menor (5% M.O.) |  |  |  |  | 0
Compresor de aire | 1 | 1.2 | 1.2 | 0.01 | 0.01
Amoladora | 1 | 2 | 2 | 0.01 | 0.02
Andamio | 2 | 2.55 | 5.1 | 0.01 | 0.05
Equipo de soldar | 1 | 2.93 | 2.93 | 0.01 | 0.03
SUBTOTAL M |  |  |  |  | 0.11
MANO DE OBRA
DESCRIPCIÓN | CANTIDAD | JORNAL /HR | COSTO HORA | RENDIMIENTO | COSTO
| A | B | C = A x B | R | D = C x R
Maestro mayor de obra (Estr. Oc. C1) | 0.1 | 4.87 | 0.49 | 0.01 | 0
Maestro soldador especializado (En Construcción- Estr. Oc.C1) | 1 | 4.87 | 4.87 | 0.01 | 0.05
Ayudante soldador (Estr. Oc. E2) | 1 | 4.34 | 4.34 | 0.01 | 0.04
SUBTOTAL N |  |  |  |  | 0.09
MATERIALES
|  | UNIDAD | CANTIDAD | P. UNITARIO | COSTO
DESCRIPCIÓN |  |  | A | B | D
Thinner |  | gl | 0.2 | 8.5 | 1.7
Lija |  | hoja | 0.65 | 0.75 | 0.49
Guaipe |  | u | 0.5 | 0.12 | 0.06
Esmalte sintético de secado rápido- acabado brillante/mate |  | lt | 0.1 | 6.5 | 0.65
Fondo anticorrosivo |  | gl | 0.05 | 16 | 0.8
Electrodos |  | kg | 0.02 | 3 | 0.06
Acero Estructural ASTM A-36 |  | kg | 1.1 | 1 | 1.1
SUBTOTAL O |  |  |  |  | 4.86
TRANSPORTE
DESCRIPCIÓN | UNIDAD | DISTANCIA | CANTIDAD | TARIFA | COSTO
|  |  | A | B | C = A x B
SUBTOTAL P |  |  |  |  | 0
|  | TOTAL COSTO DIRECTO (M+N+O+P) |  |  | 5.06
ESTOS PRECIOS NO INCLUYEN EL IVA. |  | COSTO INDIRECTO % |  | 20 | 1.01
|  | COSTO TOTAL DEL RUBRO |  |  | 6.07
14 ABRIL DE 2026 |  | VALOR UNITARIO |  |  | 6.07
Son: | SEIS dólares SIETE centavos |  |  |  | 0

## 34
ANÁLISIS DE PRECIOS UNITARIOS | PROYECTO DE “INVESTIGACIÓN GEOLÓGICA Y DISPONIBILIDAD DE OCURRENCIAS DE RECURSOS MINERALES EN EL TERRITORIO ECUATORIANO” | 1 | 1 | 1 | 1
PROYECTO: | IMPLEMENTACIÓN Y MEJORA DE ESPACIOS FÍSICOS NECESARIOS PARA EL DESARROLLO DEL PROYECTO INVESTIGACIÓN GEOLÓGICA Y DISPONIBILIDAD DE OCURRENCIAS MINERALES EN EL TERRITORIO ECUATORIANO
RUBRO: | Cubierta de policarbonato. (Incluye provisión e instalación).
ITEM: | 1003.002
CÓDIGO: | ARQ03.02
UNIDAD: | m2 |  |  |  | Rubro 34 de 184
EQUIPOS
DESCRIPCIÓN | CANTIDAD | TARIFA | COSTO HORA | RENDIMIENTO | COSTO
| A | B | C = A x B | R | D = C x R
Herramienta menor (5% M.O.) |  |  |  |  | 0.07
SUBTOTAL M |  |  |  |  | 0.07
MANO DE OBRA
DESCRIPCIÓN | CANTIDAD | JORNAL /HR | COSTO HORA | RENDIMIENTO | COSTO
| A | B | C = A x B | R | D = C x R
Maestro mayor de obra (Estr. Oc. C1) | 0.1 | 4.87 | 0.49 | 0.15 | 0.07
Instalador de revestimiento en general (Estr. Oc. D2) | 1 | 4.39 | 4.39 | 0.15 | 0.66
Peón (Estr. Oc. E2) | 1 | 4.34 | 4.34 | 0.15 | 0.65
SUBTOTAL N |  |  |  |  | 1.38
MATERIALES
|  | UNIDAD | CANTIDAD | P. UNITARIO | COSTO
DESCRIPCIÓN |  |  | A | B | D
Policarbonato alveolar translúcido 8mm |  | m2 | 1.05 | 15.3 | 16.07
Silicón neutro para juntas |  | u | 0.05 | 5 | 0.25
Tornillo autoperforante con arandela de neopreno |  | u | 6 | 0.25 | 1.5
SUBTOTAL O |  |  |  |  | 17.82
TRANSPORTE
DESCRIPCIÓN | UNIDAD | DISTANCIA | CANTIDAD | TARIFA | COSTO
|  |  | A | B | C = A x B
SUBTOTAL P |  |  |  |  | 0
|  | TOTAL COSTO DIRECTO (M+N+O+P) |  |  | 19.27
ESTOS PRECIOS NO INCLUYEN EL IVA. |  | COSTO INDIRECTO % |  | 20 | 3.85
|  | COSTO TOTAL DEL RUBRO |  |  | 23.12
14 ABRIL DE 2026 |  | VALOR UNITARIO |  |  | 23.12
Son: | VEINTE Y TRES dólares DOCE centavos |  |  |  | 0

## 35
ANÁLISIS DE PRECIOS UNITARIOS | PROYECTO DE “INVESTIGACIÓN GEOLÓGICA Y DISPONIBILIDAD DE OCURRENCIAS DE RECURSOS MINERALES EN EL TERRITORIO ECUATORIANO” | 1 | 1 | 1 | 1
PROYECTO: | IMPLEMENTACIÓN Y MEJORA DE ESPACIOS FÍSICOS NECESARIOS PARA EL DESARROLLO DEL PROYECTO INVESTIGACIÓN GEOLÓGICA Y DISPONIBILIDAD DE OCURRENCIAS MINERALES EN EL TERRITORIO ECUATORIANO
RUBRO: | Cubierta de galvalume (Incluye provisión e instalación).
ITEM: | 1003.003
CÓDIGO: | ARQ03.03
UNIDAD: | m2 |  |  |  | Rubro 35 de 184
EQUIPOS
DESCRIPCIÓN | CANTIDAD | TARIFA | COSTO HORA | RENDIMIENTO | COSTO
| A | B | C = A x B | R | D = C x R
Herramienta menor (5% M.O.) |  |  |  |  | 0.09
SUBTOTAL M |  |  |  |  | 0.09
MANO DE OBRA
DESCRIPCIÓN | CANTIDAD | JORNAL /HR | COSTO HORA | RENDIMIENTO | COSTO
| A | B | C = A x B | R | D = C x R
Maestro mayor de obra (Estr. Oc. C1) | 0.1 | 4.87 | 0.49 | 0.2 | 0.1
Albañil (Estr. Oc. D2) | 1 | 4.39 | 4.39 | 0.2 | 0.88
Peón (Estr. Oc. E2) | 1 | 4.34 | 4.34 | 0.2 | 0.87
SUBTOTAL N |  |  |  |  | 1.85
MATERIALES
|  | UNIDAD | CANTIDAD | P. UNITARIO | COSTO
DESCRIPCIÓN |  |  | A | B | D
Plancha galvalume prepintado (mínimo e=0.30 mm) |  | m2 | 1.1 | 11 | 12.1
Perno autoperforante con arandela y junta de neopreno |  | u | 6 | 0.07 | 0.42
SUBTOTAL O |  |  |  |  | 12.52
TRANSPORTE
DESCRIPCIÓN | UNIDAD | DISTANCIA | CANTIDAD | TARIFA | COSTO
|  |  | A | B | C = A x B
SUBTOTAL P |  |  |  |  | 0
|  | TOTAL COSTO DIRECTO (M+N+O+P) |  |  | 14.46
ESTOS PRECIOS NO INCLUYEN EL IVA. |  | COSTO INDIRECTO % |  | 20 | 2.89
|  | COSTO TOTAL DEL RUBRO |  |  | 17.35
14 ABRIL DE 2026 |  | VALOR UNITARIO |  |  | 17.35
Son: | DIECISIETE dólares TREINTA Y CINCO centavos |  |  |  | 0

## 36
ANÁLISIS DE PRECIOS UNITARIOS | PROYECTO DE “INVESTIGACIÓN GEOLÓGICA Y DISPONIBILIDAD DE OCURRENCIAS DE RECURSOS MINERALES EN EL TERRITORIO ECUATORIANO” | 1 | 1 | 1 | 1
PROYECTO: | IMPLEMENTACIÓN Y MEJORA DE ESPACIOS FÍSICOS NECESARIOS PARA EL DESARROLLO DEL PROYECTO INVESTIGACIÓN GEOLÓGICA Y DISPONIBILIDAD DE OCURRENCIAS MINERALES EN EL TERRITORIO ECUATORIANO
RUBRO: | Cubierta UPVC (Incluye provisión, instalación y perforación).
ITEM: | 1003.004
CÓDIGO: | ARQ03.04
UNIDAD: | m2 |  |  |  | Rubro 36 de 184
EQUIPOS
DESCRIPCIÓN | CANTIDAD | TARIFA | COSTO HORA | RENDIMIENTO | COSTO
| A | B | C = A x B | R | D = C x R
Herramienta menor (5% M.O.) |  |  |  |  | 0.04
Andamio | 4 | 2.55 | 10.2 | 0.03 | 0.31
Camión grúa/ pluma | 0.5 | 40 | 20 | 0.03 | 0.6
Taladro eléctrico | 2 | 1.1 | 2.2 | 0.03 | 0.07
EPP (trabajo en altura) | 4 | 0.25 | 1 | 0.03 | 0.03
SUBTOTAL M |  |  |  |  | 1.05
MANO DE OBRA
DESCRIPCIÓN | CANTIDAD | JORNAL /HR | COSTO HORA | RENDIMIENTO | COSTO
| A | B | C = A x B | R | D = C x R
Maestro mayor de obra (Estr. Oc. C1) | 0.1 | 4.87 | 0.49 | 0.03 | 0.01
Maestro soldador especializado (En Construcción- Estr. Oc.C1) | 1 | 4.87 | 4.87 | 0.03 | 0.15
Instalador de revestimiento en general (Estr. Oc. D2) | 1 | 4.39 | 4.39 | 0.03 | 0.13
Operador equipo pesado 1 (Estr. Oc. C1 GI) | 1 | 4.87 | 4.87 | 0.03 | 0.15
Peón (Estr. Oc. E2) | 2 | 4.34 | 8.68 | 0.03 | 0.26
SUBTOTAL N |  |  |  |  | 0.7
MATERIALES
|  | UNIDAD | CANTIDAD | P. UNITARIO | COSTO
DESCRIPCIÓN |  |  | A | B | D
Panel termoacústico multicapa UPVC prepintado blanco e=2.5mm |  | m2 | 1.02 | 19.9 | 20.3
Accesorios de fijación y anclaje |  | glb | 1 | 1 | 1
Tornillo autoperforante para cubierta |  | u | 3 | 0.1 | 0.3
Desoxidante |  | gl | 0.05 | 5.66 | 0.28
Elementos para adaptación de ventiladores |  | glb | 0.01 | 28.47 | 0.28
SUBTOTAL O |  |  |  |  | 22.16
TRANSPORTE
DESCRIPCIÓN | UNIDAD | DISTANCIA | CANTIDAD | TARIFA | COSTO
|  |  | A | B | C = A x B
SUBTOTAL P |  |  |  |  | 0
|  | TOTAL COSTO DIRECTO (M+N+O+P) |  |  | 23.91
ESTOS PRECIOS NO INCLUYEN EL IVA. |  | COSTO INDIRECTO % |  | 20 | 4.78
|  | COSTO TOTAL DEL RUBRO |  |  | 28.69
14 ABRIL DE 2026 |  | VALOR UNITARIO |  |  | 28.69
Son: | VEINTE Y OCHO dólares SESENTA Y NUEVE centavos |  |  |  | 0

## 37
ANÁLISIS DE PRECIOS UNITARIOS | PROYECTO DE “INVESTIGACIÓN GEOLÓGICA Y DISPONIBILIDAD DE OCURRENCIAS DE RECURSOS MINERALES EN EL TERRITORIO ECUATORIANO” | 1 | 1 | 1 | 1
PROYECTO: | IMPLEMENTACIÓN Y MEJORA DE ESPACIOS FÍSICOS NECESARIOS PARA EL DESARROLLO DEL PROYECTO INVESTIGACIÓN GEOLÓGICA Y DISPONIBILIDAD DE OCURRENCIAS MINERALES EN EL TERRITORIO ECUATORIANO
RUBRO: | Mampostería con bloque de 15cm.
ITEM: | 1004.001
CÓDIGO: | ARQ04.01
UNIDAD: | m2 |  |  |  | Rubro 37 de 184
EQUIPOS
DESCRIPCIÓN | CANTIDAD | TARIFA | COSTO HORA | RENDIMIENTO | COSTO
| A | B | C = A x B | R | D = C x R
Herramienta menor (5% M.O.) |  |  |  |  | 0.17
Andamio | 2 | 2.55 | 5.1 | 0.3 | 1.53
SUBTOTAL M |  |  |  |  | 1.7
MANO DE OBRA
DESCRIPCIÓN | CANTIDAD | JORNAL /HR | COSTO HORA | RENDIMIENTO | COSTO
| A | B | C = A x B | R | D = C x R
Maestro mayor de obra (Estr. Oc. C1) | 0.5 | 4.87 | 2.44 | 0.3 | 0.73
Albañil (Estr. Oc. D2) | 1 | 4.39 | 4.39 | 0.3 | 1.32
Peón (Estr. Oc. E2) | 1 | 4.34 | 4.34 | 0.3 | 1.3
SUBTOTAL N |  |  |  |  | 3.35
MATERIALES
|  | UNIDAD | CANTIDAD | P. UNITARIO | COSTO
DESCRIPCIÓN |  |  | A | B | D
Agua |  | m3 | 0.01 | 0.7 | 0.01
Arena |  | m3 | 0.02 | 10.5 | 0.21
Cemento |  | saco | 0.11 | 8.1 | 0.89
Bloque prensado 15x20x40cm |  | u | 12 | 0.45 | 5.4
SUBTOTAL O |  |  |  |  | 6.51
TRANSPORTE
DESCRIPCIÓN | UNIDAD | DISTANCIA | CANTIDAD | TARIFA | COSTO
|  |  | A | B | C = A x B
SUBTOTAL P |  |  |  |  | 0
|  | TOTAL COSTO DIRECTO (M+N+O+P) |  |  | 11.56
ESTOS PRECIOS NO INCLUYEN EL IVA. |  | COSTO INDIRECTO % |  | 20 | 2.31
|  | COSTO TOTAL DEL RUBRO |  |  | 13.87
14 ABRIL DE 2026 |  | VALOR UNITARIO |  |  | 13.87
Son: | TRECE dólares OCHENTA Y SIETE centavos |  |  |  | 0

## 38
ANÁLISIS DE PRECIOS UNITARIOS | PROYECTO DE “INVESTIGACIÓN GEOLÓGICA Y DISPONIBILIDAD DE OCURRENCIAS DE RECURSOS MINERALES EN EL TERRITORIO ECUATORIANO” | 1 | 1 | 1 | 1
PROYECTO: | IMPLEMENTACIÓN Y MEJORA DE ESPACIOS FÍSICOS NECESARIOS PARA EL DESARROLLO DEL PROYECTO INVESTIGACIÓN GEOLÓGICA Y DISPONIBILIDAD DE OCURRENCIAS MINERALES EN EL TERRITORIO ECUATORIANO
RUBRO: | Mampostería con bloque de 20cm.
ITEM: | 1004.002
CÓDIGO: | ARQ04.02
UNIDAD: | m2 |  |  |  | Rubro 38 de 184
EQUIPOS
DESCRIPCIÓN | CANTIDAD | TARIFA | COSTO HORA | RENDIMIENTO | COSTO
| A | B | C = A x B | R | D = C x R
Herramienta menor (5% M.O.) |  |  |  |  | 0.17
Andamio | 2 | 2.55 | 5.1 | 0.3 | 1.53
SUBTOTAL M |  |  |  |  | 1.7
MANO DE OBRA
DESCRIPCIÓN | CANTIDAD | JORNAL /HR | COSTO HORA | RENDIMIENTO | COSTO
| A | B | C = A x B | R | D = C x R
Maestro mayor de obra (Estr. Oc. C1) | 0.5 | 4.87 | 2.44 | 0.3 | 0.73
Albañil (Estr. Oc. D2) | 1 | 4.39 | 4.39 | 0.3 | 1.32
Peón (Estr. Oc. E2) | 1 | 4.34 | 4.34 | 0.3 | 1.3
SUBTOTAL N |  |  |  |  | 3.35
MATERIALES
|  | UNIDAD | CANTIDAD | P. UNITARIO | COSTO
DESCRIPCIÓN |  |  | A | B | D
Agua |  | m3 | 0.01 | 0.7 | 0.01
Arena |  | m3 | 0.02 | 10.5 | 0.21
Cemento |  | saco | 0.11 | 8.1 | 0.89
Bloque 20x20x40cm |  | u | 12 | 0.78 | 9.36
SUBTOTAL O |  |  |  |  | 10.47
TRANSPORTE
DESCRIPCIÓN | UNIDAD | DISTANCIA | CANTIDAD | TARIFA | COSTO
|  |  | A | B | C = A x B
SUBTOTAL P |  |  |  |  | 0
|  | TOTAL COSTO DIRECTO (M+N+O+P) |  |  | 15.52
ESTOS PRECIOS NO INCLUYEN EL IVA. |  | COSTO INDIRECTO % |  | 20 | 3.1
|  | COSTO TOTAL DEL RUBRO |  |  | 18.62
14 ABRIL DE 2026 |  | VALOR UNITARIO |  |  | 18.62
Son: | DIECIOCHO dólares SESENTA Y DOS centavos |  |  |  | 0

## 39
ANÁLISIS DE PRECIOS UNITARIOS | PROYECTO DE “INVESTIGACIÓN GEOLÓGICA Y DISPONIBILIDAD DE OCURRENCIAS DE RECURSOS MINERALES EN EL TERRITORIO ECUATORIANO” | 1 | 1 | 1 | 1
PROYECTO: | IMPLEMENTACIÓN Y MEJORA DE ESPACIOS FÍSICOS NECESARIOS PARA EL DESARROLLO DEL PROYECTO INVESTIGACIÓN GEOLÓGICA Y DISPONIBILIDAD DE OCURRENCIAS MINERALES EN EL TERRITORIO ECUATORIANO
RUBRO: | Enlucido vertical interior, paleteado fino, (incluye filos).
ITEM: | 1004.003
CÓDIGO: | ARQ04.03
UNIDAD: | m2 |  |  |  | Rubro 39 de 184
EQUIPOS
DESCRIPCIÓN | CANTIDAD | TARIFA | COSTO HORA | RENDIMIENTO | COSTO
| A | B | C = A x B | R | D = C x R
Herramienta menor (5% M.O.) |  |  |  |  | 0.1
Andamio | 2 | 2.55 | 5.1 | 0.15 | 0.77
SUBTOTAL M |  |  |  |  | 0.87
MANO DE OBRA
DESCRIPCIÓN | CANTIDAD | JORNAL /HR | COSTO HORA | RENDIMIENTO | COSTO
| A | B | C = A x B | R | D = C x R
Maestro mayor de obra (Estr. Oc. C1) | 0.1 | 4.87 | 0.49 | 0.15 | 0.07
Albañil (Estr. Oc. D2) | 2 | 4.39 | 8.78 | 0.15 | 1.32
Peón (Estr. Oc. E2) | 1 | 4.34 | 4.34 | 0.15 | 0.65
SUBTOTAL N |  |  |  |  | 2.04
MATERIALES
|  | UNIDAD | CANTIDAD | P. UNITARIO | COSTO
DESCRIPCIÓN |  |  | A | B | D
Cemento |  | kg | 10.3 | 0.17 | 1.75
Aditivo impermeabilizante 20kg |  | kg | 0.05 | 32.52 | 1.63
Agua |  | m3 | 0.01 | 0.7 | 0.01
Arena |  | m3 | 0.02 | 10.5 | 0.21
SUBTOTAL O |  |  |  |  | 3.6
TRANSPORTE
DESCRIPCIÓN | UNIDAD | DISTANCIA | CANTIDAD | TARIFA | COSTO
|  |  | A | B | C = A x B
SUBTOTAL P |  |  |  |  | 0
|  | TOTAL COSTO DIRECTO (M+N+O+P) |  |  | 6.51
ESTOS PRECIOS NO INCLUYEN EL IVA. |  | COSTO INDIRECTO % |  | 20 | 1.3
|  | COSTO TOTAL DEL RUBRO |  |  | 7.81
14 ABRIL DE 2026 |  | VALOR UNITARIO |  |  | 7.81
Son: | SIETE dólares OCHENTA Y UN centavos |  |  |  | 0

## 40
ANÁLISIS DE PRECIOS UNITARIOS | PROYECTO DE “INVESTIGACIÓN GEOLÓGICA Y DISPONIBILIDAD DE OCURRENCIAS DE RECURSOS MINERALES EN EL TERRITORIO ECUATORIANO” | 1 | 1 | 1 | 1
PROYECTO: | IMPLEMENTACIÓN Y MEJORA DE ESPACIOS FÍSICOS NECESARIOS PARA EL DESARROLLO DEL PROYECTO INVESTIGACIÓN GEOLÓGICA Y DISPONIBILIDAD DE OCURRENCIAS MINERALES EN EL TERRITORIO ECUATORIANO
RUBRO: | Enlucido vertical exterior paleteado fino, (incluye filos).
ITEM: | 1004.004
CÓDIGO: | ARQ04.04
UNIDAD: | m2 |  |  |  | Rubro 40 de 184
EQUIPOS
DESCRIPCIÓN | CANTIDAD | TARIFA | COSTO HORA | RENDIMIENTO | COSTO
| A | B | C = A x B | R | D = C x R
Herramienta menor (5% M.O.) |  |  |  |  | 0.14
Andamio | 3 | 2.55 | 7.65 | 0.2 | 1.53
SUBTOTAL M |  |  |  |  | 1.67
MANO DE OBRA
DESCRIPCIÓN | CANTIDAD | JORNAL /HR | COSTO HORA | RENDIMIENTO | COSTO
| A | B | C = A x B | R | D = C x R
Maestro mayor de obra (Estr. Oc. C1) | 0.1 | 4.87 | 0.49 | 0.2 | 0.1
Albañil (Estr. Oc. D2) | 2 | 4.39 | 8.78 | 0.2 | 1.76
Peón (Estr. Oc. E2) | 1 | 4.34 | 4.34 | 0.2 | 0.87
SUBTOTAL N |  |  |  |  | 2.73
MATERIALES
|  | UNIDAD | CANTIDAD | P. UNITARIO | COSTO
DESCRIPCIÓN |  |  | A | B | D
Agua |  | m3 | 0.01 | 0.7 | 0.01
Arena |  | m3 | 0.02 | 10.5 | 0.21
Cemento |  | kg | 10.3 | 0.17 | 1.75
Aditivo impermeabilizante 20kg |  | kg | 0.05 | 32.52 | 1.63
SUBTOTAL O |  |  |  |  | 3.6
TRANSPORTE
DESCRIPCIÓN | UNIDAD | DISTANCIA | CANTIDAD | TARIFA | COSTO
|  |  | A | B | C = A x B
SUBTOTAL P |  |  |  |  | 0
|  | TOTAL COSTO DIRECTO (M+N+O+P) |  |  | 8
ESTOS PRECIOS NO INCLUYEN EL IVA. |  | COSTO INDIRECTO % |  | 20 | 1.6
|  | COSTO TOTAL DEL RUBRO |  |  | 9.6
14 ABRIL DE 2026 |  | VALOR UNITARIO |  |  | 9.6
Son: | NUEVE dólares SESENTA centavos |  |  |  | 0

## 41
ANÁLISIS DE PRECIOS UNITARIOS | PROYECTO DE “INVESTIGACIÓN GEOLÓGICA Y DISPONIBILIDAD DE OCURRENCIAS DE RECURSOS MINERALES EN EL TERRITORIO ECUATORIANO” | 1 | 1 | 1 | 1
PROYECTO: | IMPLEMENTACIÓN Y MEJORA DE ESPACIOS FÍSICOS NECESARIOS PARA EL DESARROLLO DEL PROYECTO INVESTIGACIÓN GEOLÓGICA Y DISPONIBILIDAD DE OCURRENCIAS MINERALES EN EL TERRITORIO ECUATORIANO
RUBRO: | Pared de gypsum doble cara (incluye estructura, empaste y pintura).
ITEM: | 1004.005
CÓDIGO: | ARQ04.05
UNIDAD: | m2 |  |  |  | Rubro 41 de 184
EQUIPOS
DESCRIPCIÓN | CANTIDAD | TARIFA | COSTO HORA | RENDIMIENTO | COSTO
| A | B | C = A x B | R | D = C x R
Herramienta menor (5% M.O.) |  |  |  |  | 0.1
Taladro eléctrico | 1 | 1.1 | 1.1 | 0.15 | 0.17
Escalera | 1 | 0.1 | 0.1 | 0.15 | 0.02
SUBTOTAL M |  |  |  |  | 0.29
MANO DE OBRA
DESCRIPCIÓN | CANTIDAD | JORNAL /HR | COSTO HORA | RENDIMIENTO | COSTO
| A | B | C = A x B | R | D = C x R
Maestro mayor de obra (Estr. Oc. C1) | 0.1 | 4.87 | 0.49 | 0.15 | 0.07
Instalador de revestimiento en general (Estr. Oc. D2) | 1 | 4.39 | 4.39 | 0.15 | 0.66
Pintor (Estr. Oc. D2) | 1 | 4.39 | 4.39 | 0.15 | 0.66
Peón (Estr. Oc. E2) | 1 | 4.34 | 4.34 | 0.15 | 0.65
SUBTOTAL N |  |  |  |  | 2.04
MATERIALES
|  | UNIDAD | CANTIDAD | P. UNITARIO | COSTO
DESCRIPCIÓN |  |  | A | B | D
Tornillo 6x1" |  | u | 10 | 0.02 | 0.2
Agua |  | m3 | 0.2 | 0.7 | 0.14
Lija |  | hoja | 0.4 | 0.75 | 0.3
Estructura metálica galvanizada para pared de gypsum tipo TRACK y STUD, espesor según diseño. |  | m2 | 1 | 3.12 | 3.12
Malla para gypsum |  | u | 0.05 | 4.98 | 0.25
Empaste interior 20kg |  | saco | 0.18 | 11 | 1.98
Plancha de gypsum interior 12.7 mm |  | m2 | 2.05 | 6.65 | 13.63
Masilla para juntas |  | kg | 0.03 | 26.3 | 0.79
Pintura satinada |  | gl | 0.05 | 19 | 0.95
Cuartones |  | u | 0.5 | 2.5 | 1.25
SUBTOTAL O |  |  |  |  | 22.61
TRANSPORTE
DESCRIPCIÓN | UNIDAD | DISTANCIA | CANTIDAD | TARIFA | COSTO
|  |  | A | B | C = A x B
SUBTOTAL P |  |  |  |  | 0
|  | TOTAL COSTO DIRECTO (M+N+O+P) |  |  | 24.94
ESTOS PRECIOS NO INCLUYEN EL IVA. |  | COSTO INDIRECTO % |  | 20 | 4.99
|  | COSTO TOTAL DEL RUBRO |  |  | 29.93
14 ABRIL DE 2026 |  | VALOR UNITARIO |  |  | 29.93
Son: | VEINTE Y NUEVE dólares NOVENTA Y TRES centavos |  |  |  | 0

## 42
ANÁLISIS DE PRECIOS UNITARIOS | PROYECTO DE “INVESTIGACIÓN GEOLÓGICA Y DISPONIBILIDAD DE OCURRENCIAS DE RECURSOS MINERALES EN EL TERRITORIO ECUATORIANO” | 1 | 1 | 1 | 1
PROYECTO: | IMPLEMENTACIÓN Y MEJORA DE ESPACIOS FÍSICOS NECESARIOS PARA EL DESARROLLO DEL PROYECTO INVESTIGACIÓN GEOLÓGICA Y DISPONIBILIDAD DE OCURRENCIAS MINERALES EN EL TERRITORIO ECUATORIANO
RUBRO: | Empaste interior.
ITEM: | 1004.006
CÓDIGO: | ARQ04.06
UNIDAD: | m2 |  |  |  | Rubro 42 de 184
EQUIPOS
DESCRIPCIÓN | CANTIDAD | TARIFA | COSTO HORA | RENDIMIENTO | COSTO
| A | B | C = A x B | R | D = C x R
Herramienta menor (5% M.O.) |  |  |  |  | 0.07
Andamio | 2 | 2.55 | 5.1 | 0.11 | 0.56
SUBTOTAL M |  |  |  |  | 0.63
MANO DE OBRA
DESCRIPCIÓN | CANTIDAD | JORNAL /HR | COSTO HORA | RENDIMIENTO | COSTO
| A | B | C = A x B | R | D = C x R
Maestro mayor de obra (Estr. Oc. C1) | 0.01 | 4.87 | 0.05 | 0.11 | 0.01
Albañil (Estr. Oc. D2) | 2 | 4.39 | 8.78 | 0.11 | 0.97
Peón (Estr. Oc. E2) | 1 | 4.34 | 4.34 | 0.11 | 0.48
SUBTOTAL N |  |  |  |  | 1.46
MATERIALES
|  | UNIDAD | CANTIDAD | P. UNITARIO | COSTO
DESCRIPCIÓN |  |  | A | B | D
Agua |  | m3 | 0.5 | 0.7 | 0.35
Resina |  | gl | 0.05 | 6.78 | 0.34
Empaste acrílico interior (20 kg) |  | kg | 0.05 | 12.5 | 0.63
Lija |  | hoja | 0.05 | 0.75 | 0.04
SUBTOTAL O |  |  |  |  | 1.36
TRANSPORTE
DESCRIPCIÓN | UNIDAD | DISTANCIA | CANTIDAD | TARIFA | COSTO
|  |  | A | B | C = A x B
SUBTOTAL P |  |  |  |  | 0
|  | TOTAL COSTO DIRECTO (M+N+O+P) |  |  | 3.45
ESTOS PRECIOS NO INCLUYEN EL IVA. |  | COSTO INDIRECTO % |  | 20 | 0.69
|  | COSTO TOTAL DEL RUBRO |  |  | 4.14
14 ABRIL DE 2026 |  | VALOR UNITARIO |  |  | 4.14
Son: | CUATRO dólares CATORCE centavos |  |  |  | 0

## 43
ANÁLISIS DE PRECIOS UNITARIOS | PROYECTO DE “INVESTIGACIÓN GEOLÓGICA Y DISPONIBILIDAD DE OCURRENCIAS DE RECURSOS MINERALES EN EL TERRITORIO ECUATORIANO” | 1 | 1 | 1 | 1
PROYECTO: | IMPLEMENTACIÓN Y MEJORA DE ESPACIOS FÍSICOS NECESARIOS PARA EL DESARROLLO DEL PROYECTO INVESTIGACIÓN GEOLÓGICA Y DISPONIBILIDAD DE OCURRENCIAS MINERALES EN EL TERRITORIO ECUATORIANO
RUBRO: | Empaste exterior.
ITEM: | 1004.007
CÓDIGO: | ARQ04.07
UNIDAD: | m2 |  |  |  | Rubro 43 de 184
EQUIPOS
DESCRIPCIÓN | CANTIDAD | TARIFA | COSTO HORA | RENDIMIENTO | COSTO
| A | B | C = A x B | R | D = C x R
Herramienta menor (5% M.O.) |  |  |  |  | 0.08
Canasta en altura y accesorios | 1 | 1.5 | 1.5 | 0.11 | 0.17
Andamio | 6 | 2.55 | 15.3 | 0.11 | 1.68
SUBTOTAL M |  |  |  |  | 1.93
MANO DE OBRA
DESCRIPCIÓN | CANTIDAD | JORNAL /HR | COSTO HORA | RENDIMIENTO | COSTO
| A | B | C = A x B | R | D = C x R
Maestro mayor de obra (Estr. Oc. C1) | 0.1 | 4.87 | 0.49 | 0.11 | 0.05
Albañil (Estr. Oc. D2) | 2 | 4.39 | 8.78 | 0.11 | 0.97
Peón (Estr. Oc. E2) | 1 | 4.34 | 4.34 | 0.11 | 0.48
SUBTOTAL N |  |  |  |  | 1.5
MATERIALES
|  | UNIDAD | CANTIDAD | P. UNITARIO | COSTO
DESCRIPCIÓN |  |  | A | B | D
Agua |  | m3 | 0.5 | 0.7 | 0.35
Resina |  | gl | 0.05 | 6.78 | 0.34
Lija |  | hoja | 0.02 | 0.75 | 0.02
Empaste exterior 20kg |  | kg | 0.03 | 22.5 | 0.68
SUBTOTAL O |  |  |  |  | 1.39
TRANSPORTE
DESCRIPCIÓN | UNIDAD | DISTANCIA | CANTIDAD | TARIFA | COSTO
|  |  | A | B | C = A x B
SUBTOTAL P |  |  |  |  | 0
|  | TOTAL COSTO DIRECTO (M+N+O+P) |  |  | 4.82
ESTOS PRECIOS NO INCLUYEN EL IVA. |  | COSTO INDIRECTO % |  | 20 | 0.96
|  | COSTO TOTAL DEL RUBRO |  |  | 5.78
14 ABRIL DE 2026 |  | VALOR UNITARIO |  |  | 5.78
Son: | CINCO dólares SETENTA Y OCHO centavos |  |  |  | 0

## 44
ANÁLISIS DE PRECIOS UNITARIOS | PROYECTO DE “INVESTIGACIÓN GEOLÓGICA Y DISPONIBILIDAD DE OCURRENCIAS DE RECURSOS MINERALES EN EL TERRITORIO ECUATORIANO” | 1 | 1 | 1 | 1
PROYECTO: | IMPLEMENTACIÓN Y MEJORA DE ESPACIOS FÍSICOS NECESARIOS PARA EL DESARROLLO DEL PROYECTO INVESTIGACIÓN GEOLÓGICA Y DISPONIBILIDAD DE OCURRENCIAS MINERALES EN EL TERRITORIO ECUATORIANO
RUBRO: | Pintura interior.
ITEM: | 1004.008
CÓDIGO: | ARQ04.08
UNIDAD: | m2 |  |  |  | Rubro 44 de 184
EQUIPOS
DESCRIPCIÓN | CANTIDAD | TARIFA | COSTO HORA | RENDIMIENTO | COSTO
| A | B | C = A x B | R | D = C x R
Herramienta menor (5% M.O.) |  |  |  |  | 0.08
Andamio | 2 | 2.55 | 5.1 | 0.11 | 0.56
SUBTOTAL M |  |  |  |  | 0.64
MANO DE OBRA
DESCRIPCIÓN | CANTIDAD | JORNAL /HR | COSTO HORA | RENDIMIENTO | COSTO
| A | B | C = A x B | R | D = C x R
Maestro mayor de obra (Estr. Oc. C1) | 0.1 | 4.87 | 0.49 | 0.11 | 0.05
Pintor (Estr. Oc. D2) | 2 | 4.39 | 8.78 | 0.11 | 0.97
Peón (Estr. Oc. E2) | 1 | 4.34 | 4.34 | 0.11 | 0.48
SUBTOTAL N |  |  |  |  | 1.5
MATERIALES
|  | UNIDAD | CANTIDAD | P. UNITARIO | COSTO
DESCRIPCIÓN |  |  | A | B | D
Agua |  | m3 | 0.05 | 0.7 | 0.04
Pintura satinada para interiores |  | gl | 0.1 | 10 | 1
Lija |  | hoja | 0.2 | 0.75 | 0.15
Sellador de superficie interior |  | gl | 0.03 | 17 | 0.51
Rodillo |  | u | 0.05 | 3 | 0.15
SUBTOTAL O |  |  |  |  | 1.85
TRANSPORTE
DESCRIPCIÓN | UNIDAD | DISTANCIA | CANTIDAD | TARIFA | COSTO
|  |  | A | B | C = A x B
SUBTOTAL P |  |  |  |  | 0
|  | TOTAL COSTO DIRECTO (M+N+O+P) |  |  | 3.99
ESTOS PRECIOS NO INCLUYEN EL IVA. |  | COSTO INDIRECTO % |  | 20 | 0.8
|  | COSTO TOTAL DEL RUBRO |  |  | 4.79
14 ABRIL DE 2026 |  | VALOR UNITARIO |  |  | 4.79
Son: | CUATRO dólares SETENTA Y NUEVE centavos |  |  |  | 0

## 45
ANÁLISIS DE PRECIOS UNITARIOS | PROYECTO DE “INVESTIGACIÓN GEOLÓGICA Y DISPONIBILIDAD DE OCURRENCIAS DE RECURSOS MINERALES EN EL TERRITORIO ECUATORIANO” | 1 | 1 | 1 | 1
PROYECTO: | IMPLEMENTACIÓN Y MEJORA DE ESPACIOS FÍSICOS NECESARIOS PARA EL DESARROLLO DEL PROYECTO INVESTIGACIÓN GEOLÓGICA Y DISPONIBILIDAD DE OCURRENCIAS MINERALES EN EL TERRITORIO ECUATORIANO
RUBRO: | Pintura interior lavable
ITEM: | 1004.009
CÓDIGO: | ARQ04.09
UNIDAD: | m2 |  |  |  | Rubro 45 de 184
EQUIPOS
DESCRIPCIÓN | CANTIDAD | TARIFA | COSTO HORA | RENDIMIENTO | COSTO
| A | B | C = A x B | R | D = C x R
Herramienta menor (5% M.O.) |  |  |  |  | 0.05
Andamio | 1 | 2.55 | 2.55 | 0.11 | 0.28
SUBTOTAL M |  |  |  |  | 0.33
MANO DE OBRA
DESCRIPCIÓN | CANTIDAD | JORNAL /HR | COSTO HORA | RENDIMIENTO | COSTO
| A | B | C = A x B | R | D = C x R
Maestro mayor de obra (Estr. Oc. C1) | 0.1 | 4.87 | 0.49 | 0.11 | 0.05
Pintor (Estr. Oc. D2) | 1 | 4.39 | 4.39 | 0.11 | 0.48
Peón (Estr. Oc. E2) | 1 | 4.34 | 4.34 | 0.11 | 0.48
SUBTOTAL N |  |  |  |  | 1.01
MATERIALES
|  | UNIDAD | CANTIDAD | P. UNITARIO | COSTO
DESCRIPCIÓN |  |  | A | B | D
Pintura látex a base de agua |  | gl | 0.1 | 21.65 | 2.17
Agua |  | m3 | 0.05 | 0.7 | 0.04
Lija |  | hoja | 0.2 | 0.75 | 0.15
Sellador de superficies exteriores e interiores |  | gl | 0.03 | 17 | 0.51
Rodillo |  | u | 0.05 | 3 | 0.15
SUBTOTAL O |  |  |  |  | 3.02
TRANSPORTE
DESCRIPCIÓN | UNIDAD | DISTANCIA | CANTIDAD | TARIFA | COSTO
|  |  | A | B | C = A x B
SUBTOTAL P |  |  |  |  | 0
|  | TOTAL COSTO DIRECTO (M+N+O+P) |  |  | 4.36
ESTOS PRECIOS NO INCLUYEN EL IVA. |  | COSTO INDIRECTO % |  | 20 | 0.87
|  | COSTO TOTAL DEL RUBRO |  |  | 5.23
14 ABRIL DE 2026 |  | VALOR UNITARIO |  |  | 5.23
Son: | CINCO dólares VEINTE Y TRES centavos |  |  |  | 0

## 46
ANÁLISIS DE PRECIOS UNITARIOS | PROYECTO DE “INVESTIGACIÓN GEOLÓGICA Y DISPONIBILIDAD DE OCURRENCIAS DE RECURSOS MINERALES EN EL TERRITORIO ECUATORIANO” | 1 | 1 | 1 | 1
PROYECTO: | IMPLEMENTACIÓN Y MEJORA DE ESPACIOS FÍSICOS NECESARIOS PARA EL DESARROLLO DEL PROYECTO INVESTIGACIÓN GEOLÓGICA Y DISPONIBILIDAD DE OCURRENCIAS MINERALES EN EL TERRITORIO ECUATORIANO
RUBRO: | Pintura exterior.
ITEM: | 1004.01
CÓDIGO: | ARQ04.10
UNIDAD: | m2 |  |  |  | Rubro 46 de 184
EQUIPOS
DESCRIPCIÓN | CANTIDAD | TARIFA | COSTO HORA | RENDIMIENTO | COSTO
| A | B | C = A x B | R | D = C x R
Herramienta menor (5% M.O.) |  |  |  |  | 0.08
Andamio | 6 | 2.55 | 15.3 | 0.12 | 1.84
Canasta en altura y accesorios | 1 | 1.5 | 1.5 | 0.12 | 0.18
SUBTOTAL M |  |  |  |  | 2.1
MANO DE OBRA
DESCRIPCIÓN | CANTIDAD | JORNAL /HR | COSTO HORA | RENDIMIENTO | COSTO
| A | B | C = A x B | R | D = C x R
Maestro mayor de obra (Estr. Oc. C1) | 0.1 | 4.87 | 0.49 | 0.12 | 0.06
Pintor (Estr. Oc. D2) | 2 | 4.39 | 8.78 | 0.12 | 1.05
Peón (Estr. Oc. E2) | 1 | 4.34 | 4.34 | 0.12 | 0.52
SUBTOTAL N |  |  |  |  | 1.63
MATERIALES
|  | UNIDAD | CANTIDAD | P. UNITARIO | COSTO
DESCRIPCIÓN |  |  | A | B | D
Lija |  | hoja | 0.2 | 0.75 | 0.15
Sellador de superficies exteriores e interiores |  | gl | 0.03 | 17 | 0.51
Rodillo |  | u | 0.05 | 3 | 0.15
Pintura satinadas para exterior |  | gl | 0.1 | 22 | 2.2
Agua |  | m3 | 0 | 0.7 | 0
SUBTOTAL O |  |  |  |  | 3.01
TRANSPORTE
DESCRIPCIÓN | UNIDAD | DISTANCIA | CANTIDAD | TARIFA | COSTO
|  |  | A | B | C = A x B
SUBTOTAL P |  |  |  |  | 0
|  | TOTAL COSTO DIRECTO (M+N+O+P) |  |  | 6.74
ESTOS PRECIOS NO INCLUYEN EL IVA. |  | COSTO INDIRECTO % |  | 20 | 1.35
|  | COSTO TOTAL DEL RUBRO |  |  | 8.09
14 ABRIL DE 2026 |  | VALOR UNITARIO |  |  | 8.09
Son: | OCHO dólares NUEVE centavos |  |  |  | 0

## 47
ANÁLISIS DE PRECIOS UNITARIOS | PROYECTO DE “INVESTIGACIÓN GEOLÓGICA Y DISPONIBILIDAD DE OCURRENCIAS DE RECURSOS MINERALES EN EL TERRITORIO ECUATORIANO” | 1 | 1 | 1 | 1
PROYECTO: | IMPLEMENTACIÓN Y MEJORA DE ESPACIOS FÍSICOS NECESARIOS PARA EL DESARROLLO DEL PROYECTO INVESTIGACIÓN GEOLÓGICA Y DISPONIBILIDAD DE OCURRENCIAS MINERALES EN EL TERRITORIO ECUATORIANO
RUBRO: | Piso industrial (provisión y aplicación de piso epóxico).
ITEM: | 1004.011
CÓDIGO: | ARQ04.11
UNIDAD: | m2 |  |  |  | Rubro 47 de 184
EQUIPOS
DESCRIPCIÓN | CANTIDAD | TARIFA | COSTO HORA | RENDIMIENTO | COSTO
| A | B | C = A x B | R | D = C x R
Herramienta menor (5% M.O.) |  |  |  |  | 0.25
Pulidora | 1 | 1.5 | 1.5 | 0.37 | 0.56
SUBTOTAL M |  |  |  |  | 0.81
MANO DE OBRA
DESCRIPCIÓN | CANTIDAD | JORNAL /HR | COSTO HORA | RENDIMIENTO | COSTO
| A | B | C = A x B | R | D = C x R
Maestro mayor de obra (Estr. Oc. C1) | 0.1 | 4.87 | 0.49 | 0.37 | 0.18
Instalador de revestimiento en general (Estr. Oc. D2) | 1 | 4.39 | 4.39 | 0.37 | 1.62
Operador de equipo liviano (Estr. Oc. D2) | 1 | 4.39 | 4.39 | 0.37 | 1.62
Peón (Estr. Oc. E2) | 1 | 4.34 | 4.34 | 0.37 | 1.61
SUBTOTAL N |  |  |  |  | 5.03
MATERIALES
|  | UNIDAD | CANTIDAD | P. UNITARIO | COSTO
DESCRIPCIÓN |  |  | A | B | D
Recubrimiento epóxico a base de resina epoxi-polímero/ epoxi coating |  | kg | 0.82 | 23.5 | 19.27
SUBTOTAL O |  |  |  |  | 19.27
TRANSPORTE
DESCRIPCIÓN | UNIDAD | DISTANCIA | CANTIDAD | TARIFA | COSTO
|  |  | A | B | C = A x B
SUBTOTAL P |  |  |  |  | 0
|  | TOTAL COSTO DIRECTO (M+N+O+P) |  |  | 25.11
ESTOS PRECIOS NO INCLUYEN EL IVA. |  | COSTO INDIRECTO % |  | 20 | 5.02
|  | COSTO TOTAL DEL RUBRO |  |  | 30.13
14 ABRIL DE 2026 |  | VALOR UNITARIO |  |  | 30.13
Son: | TREINTA dólares TRECE centavos |  |  |  | 0

## 48
ANÁLISIS DE PRECIOS UNITARIOS | PROYECTO DE “INVESTIGACIÓN GEOLÓGICA Y DISPONIBILIDAD DE OCURRENCIAS DE RECURSOS MINERALES EN EL TERRITORIO ECUATORIANO” | 1 | 1 | 1 | 1
PROYECTO: | IMPLEMENTACIÓN Y MEJORA DE ESPACIOS FÍSICOS NECESARIOS PARA EL DESARROLLO DEL PROYECTO INVESTIGACIÓN GEOLÓGICA Y DISPONIBILIDAD DE OCURRENCIAS MINERALES EN EL TERRITORIO ECUATORIANO
RUBRO: | Provisión e instalación de porcelanato en piso, rectificado, antideslizante, acabado mate.
ITEM: | 1004.012
CÓDIGO: | ARQ04.12
UNIDAD: | m2 |  |  |  | Rubro 48 de 184
EQUIPOS
DESCRIPCIÓN | CANTIDAD | TARIFA | COSTO HORA | RENDIMIENTO | COSTO
| A | B | C = A x B | R | D = C x R
Herramienta menor (5% M.O.) |  |  |  |  | 0.03
Cortadora de porcelanato | 1 | 0.1 | 0.1 | 0.05 | 0.01
SUBTOTAL M |  |  |  |  | 0.04
MANO DE OBRA
DESCRIPCIÓN | CANTIDAD | JORNAL /HR | COSTO HORA | RENDIMIENTO | COSTO
| A | B | C = A x B | R | D = C x R
Maestro mayor de obra (Estr. Oc. C1) | 0.1 | 4.87 | 0.49 | 0.05 | 0.02
Instalador de revestimiento en general (Estr. Oc. D2) | 2 | 4.39 | 8.78 | 0.05 | 0.44
Peón (Estr. Oc. E2) | 1 | 4.34 | 4.34 | 0.05 | 0.22
SUBTOTAL N |  |  |  |  | 0.68
MATERIALES
|  | UNIDAD | CANTIDAD | P. UNITARIO | COSTO
DESCRIPCIÓN |  |  | A | B | D
Porcelanato rectificado para piso en formato 19x120cm (+/-1cm) maderado |  | m2 | 1.02 | 21.5 | 21.93
Mortero adhesivo para porcelanato (1Saco=25Kg) |  | saco | 0.3 | 15 | 4.5
Empore |  | kg | 0.2 | 1.15 | 0.23
Agua |  | m3 | 0.02 | 0.7 | 0.01
Separador en cruz |  | u | 10 | 0.03 | 0.3
SUBTOTAL O |  |  |  |  | 26.97
TRANSPORTE
DESCRIPCIÓN | UNIDAD | DISTANCIA | CANTIDAD | TARIFA | COSTO
|  |  | A | B | C = A x B
SUBTOTAL P |  |  |  |  | 0
|  | TOTAL COSTO DIRECTO (M+N+O+P) |  |  | 27.69
ESTOS PRECIOS NO INCLUYEN EL IVA. |  | COSTO INDIRECTO % |  | 20 | 5.54
|  | COSTO TOTAL DEL RUBRO |  |  | 33.23
14 ABRIL DE 2026 |  | VALOR UNITARIO |  |  | 33.23
Son: | TREINTA Y TRES dólares VEINTE Y TRES centavos |  |  |  | 0

## 49
ANÁLISIS DE PRECIOS UNITARIOS | PROYECTO DE “INVESTIGACIÓN GEOLÓGICA Y DISPONIBILIDAD DE OCURRENCIAS DE RECURSOS MINERALES EN EL TERRITORIO ECUATORIANO” | 1 | 1 | 1 | 1
PROYECTO: | IMPLEMENTACIÓN Y MEJORA DE ESPACIOS FÍSICOS NECESARIOS PARA EL DESARROLLO DEL PROYECTO INVESTIGACIÓN GEOLÓGICA Y DISPONIBILIDAD DE OCURRENCIAS MINERALES EN EL TERRITORIO ECUATORIANO
RUBRO: | Barredera de porcelanato rectificada, h=10cm (provisión e instalación).
ITEM: | 1004.013
CÓDIGO: | ARQ04.13
UNIDAD: | m |  |  |  | Rubro 49 de 184
EQUIPOS
DESCRIPCIÓN | CANTIDAD | TARIFA | COSTO HORA | RENDIMIENTO | COSTO
| A | B | C = A x B | R | D = C x R
Herramienta menor (5% M.O.) |  |  |  |  | 0.28
Cortadora de porcelanato | 1 | 0.1 | 0.1 | 0.6 | 0.06
SUBTOTAL M |  |  |  |  | 0.34
MANO DE OBRA
DESCRIPCIÓN | CANTIDAD | JORNAL /HR | COSTO HORA | RENDIMIENTO | COSTO
| A | B | C = A x B | R | D = C x R
Maestro mayor de obra (Estr. Oc. C1) | 0.1 | 4.87 | 0.49 | 0.6 | 0.29
Instalador de revestimiento en general (Estr. Oc. D2) | 1 | 4.39 | 4.39 | 0.6 | 2.63
Peón (Estr. Oc. E2) | 1 | 4.34 | 4.34 | 0.6 | 2.6
SUBTOTAL N |  |  |  |  | 5.52
MATERIALES
|  | UNIDAD | CANTIDAD | P. UNITARIO | COSTO
DESCRIPCIÓN |  |  | A | B | D
Porcelanato rectificado para piso en formato 19x120cm (+/-1cm) maderado |  | m2 | 0.12 | 21.5 | 2.58
Mortero adhesivo para porcelanato (1Saco=25Kg) |  | saco | 0.05 | 15 | 0.75
Empore |  | kg | 0.3 | 1.15 | 0.35
Agua |  | m3 | 0.02 | 0.7 | 0.01
Separador en cruz |  | u | 10 | 0.03 | 0.3
SUBTOTAL O |  |  |  |  | 3.99
TRANSPORTE
DESCRIPCIÓN | UNIDAD | DISTANCIA | CANTIDAD | TARIFA | COSTO
|  |  | A | B | C = A x B
SUBTOTAL P |  |  |  |  | 0
|  | TOTAL COSTO DIRECTO (M+N+O+P) |  |  | 9.85
ESTOS PRECIOS NO INCLUYEN EL IVA. |  | COSTO INDIRECTO % |  | 20 | 1.97
|  | COSTO TOTAL DEL RUBRO |  |  | 11.82
14 ABRIL DE 2026 |  | VALOR UNITARIO |  |  | 11.82
Son: | ONCE dólares OCHENTA Y DOS centavos |  |  |  | 0

## 50
ANÁLISIS DE PRECIOS UNITARIOS | PROYECTO DE “INVESTIGACIÓN GEOLÓGICA Y DISPONIBILIDAD DE OCURRENCIAS DE RECURSOS MINERALES EN EL TERRITORIO ECUATORIANO” | 1 | 1 | 1 | 1
PROYECTO: | IMPLEMENTACIÓN Y MEJORA DE ESPACIOS FÍSICOS NECESARIOS PARA EL DESARROLLO DEL PROYECTO INVESTIGACIÓN GEOLÓGICA Y DISPONIBILIDAD DE OCURRENCIAS MINERALES EN EL TERRITORIO ECUATORIANO
RUBRO: | Provisión e instalación de cerámica en paredes, acabado mate.
ITEM: | 1004.014
CÓDIGO: | ARQ04.14
UNIDAD: | m2 |  |  |  | Rubro 50 de 184
EQUIPOS
DESCRIPCIÓN | CANTIDAD | TARIFA | COSTO HORA | RENDIMIENTO | COSTO
| A | B | C = A x B | R | D = C x R
Herramienta menor (5% M.O.) |  |  |  |  | 0.07
Cortadora de cerámica | 1 | 0.1 | 0.1 | 0.15 | 0.02
SUBTOTAL M |  |  |  |  | 0.09
MANO DE OBRA
DESCRIPCIÓN | CANTIDAD | JORNAL /HR | COSTO HORA | RENDIMIENTO | COSTO
| A | B | C = A x B | R | D = C x R
Maestro mayor de obra (Estr. Oc. C1) | 0.1 | 4.87 | 0.49 | 0.15 | 0.07
Instalador de revestimiento en general (Estr. Oc. D2) | 1 | 4.39 | 4.39 | 0.15 | 0.66
Peón (Estr. Oc. E2) | 1 | 4.34 | 4.34 | 0.15 | 0.65
SUBTOTAL N |  |  |  |  | 1.38
MATERIALES
|  | UNIDAD | CANTIDAD | P. UNITARIO | COSTO
DESCRIPCIÓN |  |  | A | B | D
Mortero adhesivo para cerámica (1Saco=25Kg) |  | saco | 0.05 | 15 | 0.75
Empore |  | kg | 0.3 | 1.15 | 0.35
Agua |  | m3 | 0.02 | 0.7 | 0.01
Separador en cruz |  | u | 10 | 0.03 | 0.3
Cerámica para pared acabado mate |  | m2 | 1.02 | 18 | 18.36
SUBTOTAL O |  |  |  |  | 19.77
TRANSPORTE
DESCRIPCIÓN | UNIDAD | DISTANCIA | CANTIDAD | TARIFA | COSTO
|  |  | A | B | C = A x B
SUBTOTAL P |  |  |  |  | 0
|  | TOTAL COSTO DIRECTO (M+N+O+P) |  |  | 21.24
ESTOS PRECIOS NO INCLUYEN EL IVA. |  | COSTO INDIRECTO % |  | 20 | 4.25
|  | COSTO TOTAL DEL RUBRO |  |  | 25.49
14 ABRIL DE 2026 |  | VALOR UNITARIO |  |  | 25.49
Son: | VEINTE Y CINCO dólares CUARENTA Y NUEVE centavos |  |  |  | 0

## 51
ANÁLISIS DE PRECIOS UNITARIOS | PROYECTO DE “INVESTIGACIÓN GEOLÓGICA Y DISPONIBILIDAD DE OCURRENCIAS DE RECURSOS MINERALES EN EL TERRITORIO ECUATORIANO” | 1 | 1 | 1 | 1
PROYECTO: | IMPLEMENTACIÓN Y MEJORA DE ESPACIOS FÍSICOS NECESARIOS PARA EL DESARROLLO DEL PROYECTO INVESTIGACIÓN GEOLÓGICA Y DISPONIBILIDAD DE OCURRENCIAS MINERALES EN EL TERRITORIO ECUATORIANO
RUBRO: | Mesón de granito de e=2 cm, sobre base de hormigón armado con resistencia f’c = 180 kg/cm² de e=7 cm (incluye perforación para lavamanos). En baños.
ITEM: | 1004.015
CÓDIGO: | ARQ04.15
UNIDAD: | m |  |  |  | Rubro 51 de 184
EQUIPOS
DESCRIPCIÓN | CANTIDAD | TARIFA | COSTO HORA | RENDIMIENTO | COSTO
| A | B | C = A x B | R | D = C x R
Herramienta menor (5% M.O.) |  |  |  |  | 3.23
Amoladora | 1 | 2 | 2 | 4.75 | 9.5
SUBTOTAL M |  |  |  |  | 12.73
MANO DE OBRA
DESCRIPCIÓN | CANTIDAD | JORNAL /HR | COSTO HORA | RENDIMIENTO | COSTO
| A | B | C = A x B | R | D = C x R
Maestro mayor de obra (Estr. Oc. C1) | 0.1 | 4.87 | 0.49 | 4.75 | 2.31
Albañil (Estr. Oc. D2) | 1 | 4.39 | 4.39 | 4.75 | 20.85
Electricista o instalador de revestimiento en general (Est. Ocup. D2) | 1 | 4.39 | 4.39 | 4.75 | 20.85
Peón (Estr. Oc. E2) | 1 | 4.34 | 4.34 | 4.75 | 20.62
SUBTOTAL N |  |  |  |  | 64.63
MATERIALES
|  | UNIDAD | CANTIDAD | P. UNITARIO | COSTO
DESCRIPCIÓN |  |  | A | B | D
Agua |  | m3 | 0.02 | 0.7 | 0.01
Cemento |  | saco | 0.26 | 8.1 | 2.11
Arena |  | m3 | 0.03 | 10.5 | 0.32
Ripio |  | m3 | 0.04 | 12 | 0.48
Tabla de monte 20 cm |  | u | 0.5 | 2.02 | 1.01
Pingo de eucalipto 4 a 7m 0,30m |  | m | 1 | 0.92 | 0.92
Clavos |  | kg | 0.25 | 2.51 | 0.63
Alambre de amarre #18 |  | kg | 0.3 | 2.9 | 0.87
Empore |  | kg | 0.3 | 1.15 | 0.35
Separador en cruz |  | u | 10 | 0.03 | 0.3
Acero de refuerzo Fy=4200kg/cm2 (8_10_12mm) |  | kg | 6.1 | 1.15 | 7.02
Plancha de granito a=0.65m |  | m | 1.17 | 28 | 32.76
Mortero adhesivo para granito |  | saco | 0.2 | 15 | 3
Bloque de carga 15x20x40cm |  | u | 10 | 0.45 | 4.5
SUBTOTAL O |  |  |  |  | 54.28
TRANSPORTE
DESCRIPCIÓN | UNIDAD | DISTANCIA | CANTIDAD | TARIFA | COSTO
|  |  | A | B | C = A x B
SUBTOTAL P |  |  |  |  | 0
|  | TOTAL COSTO DIRECTO (M+N+O+P) |  |  | 131.64
ESTOS PRECIOS NO INCLUYEN EL IVA. |  | COSTO INDIRECTO % |  | 20 | 26.33
|  | COSTO TOTAL DEL RUBRO |  |  | 157.97
14 ABRIL DE 2026 |  | VALOR UNITARIO |  |  | 157.97
Son: | CIENTO CINCUENTA Y SIETE dólares NOVENTA Y SIETE centavos |  |  |  | 0

## 52
ANÁLISIS DE PRECIOS UNITARIOS | PROYECTO DE “INVESTIGACIÓN GEOLÓGICA Y DISPONIBILIDAD DE OCURRENCIAS DE RECURSOS MINERALES EN EL TERRITORIO ECUATORIANO” | 1 | 1 | 1 | 1
PROYECTO: | IMPLEMENTACIÓN Y MEJORA DE ESPACIOS FÍSICOS NECESARIOS PARA EL DESARROLLO DEL PROYECTO INVESTIGACIÓN GEOLÓGICA Y DISPONIBILIDAD DE OCURRENCIAS MINERALES EN EL TERRITORIO ECUATORIANO
RUBRO: | Mesón de granito de e=2 cm, sobre base de hormigón armado con resistencia f’c = 180 kg/cm² de e=7 cm (incluye perforación para fregadero).
ITEM: | 1004.016
CÓDIGO: | ARQ04.16
UNIDAD: | m |  |  |  | Rubro 52 de 184
EQUIPOS
DESCRIPCIÓN | CANTIDAD | TARIFA | COSTO HORA | RENDIMIENTO | COSTO
| A | B | C = A x B | R | D = C x R
Herramienta menor (5% M.O.) |  |  |  |  | 3.06
Amoladora | 1 | 2 | 2 | 4.5 | 9
SUBTOTAL M |  |  |  |  | 12.06
MANO DE OBRA
DESCRIPCIÓN | CANTIDAD | JORNAL /HR | COSTO HORA | RENDIMIENTO | COSTO
| A | B | C = A x B | R | D = C x R
Maestro mayor de obra (Estr. Oc. C1) | 0.1 | 4.87 | 0.49 | 4.5 | 2.19
Albañil (Estr. Oc. D2) | 1 | 4.39 | 4.39 | 4.5 | 19.76
Electricista o instalador de revestimiento en general (Est. Ocup. D2) | 1 | 4.39 | 4.39 | 4.5 | 19.76
Peón (Estr. Oc. E2) | 1 | 4.34 | 4.34 | 4.5 | 19.53
SUBTOTAL N |  |  |  |  | 61.24
MATERIALES
|  | UNIDAD | CANTIDAD | P. UNITARIO | COSTO
DESCRIPCIÓN |  |  | A | B | D
Bloque de carga 15x20x40cm |  | u | 10 | 0.45 | 4.5
Empore |  | kg | 0.3 | 1.15 | 0.35
Separador en cruz |  | u | 10 | 0.03 | 0.3
Acero de refuerzo Fy=4200kg/cm2 (8_10_12mm) |  | kg | 5.09 | 1.15 | 5.85
Plancha de granito |  | m2 | 1.1 | 40 | 44
Mortero adhesivo para granito |  | saco | 0.2 | 15 | 3
Agua |  | m3 | 0.02 | 0.7 | 0.01
Cemento |  | saco | 0.26 | 8.1 | 2.11
Arena |  | m3 | 0.03 | 10.5 | 0.32
Ripio |  | m3 | 0.04 | 12 | 0.48
Tabla de monte 20 cm |  | u | 0.5 | 2.02 | 1.01
Pingo de eucalipto 4 a 7m 0,30m |  | m | 1 | 0.92 | 0.92
Clavos |  | kg | 0.25 | 2.51 | 0.63
Alambre de amarre #18 |  | kg | 0.3 | 2.9 | 0.87
SUBTOTAL O |  |  |  |  | 64.35
TRANSPORTE
DESCRIPCIÓN | UNIDAD | DISTANCIA | CANTIDAD | TARIFA | COSTO
|  |  | A | B | C = A x B
SUBTOTAL P |  |  |  |  | 0
|  | TOTAL COSTO DIRECTO (M+N+O+P) |  |  | 137.65
ESTOS PRECIOS NO INCLUYEN EL IVA. |  | COSTO INDIRECTO % |  | 20 | 27.53
|  | COSTO TOTAL DEL RUBRO |  |  | 165.18
14 ABRIL DE 2026 |  | VALOR UNITARIO |  |  | 165.18
Son: | CIENTO SESENTA Y CINCO dólares DIECIOCHO centavos |  |  |  | 0

## 53
ANÁLISIS DE PRECIOS UNITARIOS | PROYECTO DE “INVESTIGACIÓN GEOLÓGICA Y DISPONIBILIDAD DE OCURRENCIAS DE RECURSOS MINERALES EN EL TERRITORIO ECUATORIANO” | 1 | 1 | 1 | 1
PROYECTO: | IMPLEMENTACIÓN Y MEJORA DE ESPACIOS FÍSICOS NECESARIOS PARA EL DESARROLLO DEL PROYECTO INVESTIGACIÓN GEOLÓGICA Y DISPONIBILIDAD DE OCURRENCIAS MINERALES EN EL TERRITORIO ECUATORIANO
RUBRO: | Revestimiento de granito de e=2 cm, sobre base de hormigón armado existente.
ITEM: | 1004.017
CÓDIGO: | ARQ04.17
UNIDAD: | m2 |  |  |  | Rubro 53 de 184
EQUIPOS
DESCRIPCIÓN | CANTIDAD | TARIFA | COSTO HORA | RENDIMIENTO | COSTO
| A | B | C = A x B | R | D = C x R
Herramienta menor (5% M.O.) |  |  |  |  | 0.34
Amoladora | 1 | 2 | 2 | 0.5 | 1
SUBTOTAL M |  |  |  |  | 1.34
MANO DE OBRA
DESCRIPCIÓN | CANTIDAD | JORNAL /HR | COSTO HORA | RENDIMIENTO | COSTO
| A | B | C = A x B | R | D = C x R
Maestro mayor de obra (Estr. Oc. C1) | 0.1 | 4.87 | 0.49 | 0.5 | 0.24
Albañil (Estr. Oc. D2) | 1 | 4.39 | 4.39 | 0.5 | 2.2
Electricista o instalador de revestimiento en general (Est. Ocup. D2) | 1 | 4.39 | 4.39 | 0.5 | 2.2
Peón (Estr. Oc. E2) | 1 | 4.34 | 4.34 | 0.5 | 2.17
SUBTOTAL N |  |  |  |  | 6.81
MATERIALES
|  | UNIDAD | CANTIDAD | P. UNITARIO | COSTO
DESCRIPCIÓN |  |  | A | B | D
Plancha de granito |  | m2 | 1.35 | 40 | 54
Empore |  | kg | 0.3 | 1.15 | 0.35
Mortero adhesivo para granito |  | saco | 0.2 | 15 | 3
SUBTOTAL O |  |  |  |  | 57.35
TRANSPORTE
DESCRIPCIÓN | UNIDAD | DISTANCIA | CANTIDAD | TARIFA | COSTO
|  |  | A | B | C = A x B
SUBTOTAL P |  |  |  |  | 0
|  | TOTAL COSTO DIRECTO (M+N+O+P) |  |  | 65.5
ESTOS PRECIOS NO INCLUYEN EL IVA. |  | COSTO INDIRECTO % |  | 20 | 13.1
|  | COSTO TOTAL DEL RUBRO |  |  | 78.6
14 ABRIL DE 2026 |  | VALOR UNITARIO |  |  | 78.6
Son: | SETENTA Y OCHO dólares SESENTA centavos |  |  |  | 0

## 54
ANÁLISIS DE PRECIOS UNITARIOS | PROYECTO DE “INVESTIGACIÓN GEOLÓGICA Y DISPONIBILIDAD DE OCURRENCIAS DE RECURSOS MINERALES EN EL TERRITORIO ECUATORIANO” | 1 | 1 | 1 | 1
PROYECTO: | IMPLEMENTACIÓN Y MEJORA DE ESPACIOS FÍSICOS NECESARIOS PARA EL DESARROLLO DEL PROYECTO INVESTIGACIÓN GEOLÓGICA Y DISPONIBILIDAD DE OCURRENCIAS MINERALES EN EL TERRITORIO ECUATORIANO
RUBRO: | Provisión e instalación de cielo falso blanco mate (0,60x0,60)m.
ITEM: | 1004.018
CÓDIGO: | ARQ04.18
UNIDAD: | m2 |  |  |  | Rubro 54 de 184
EQUIPOS
DESCRIPCIÓN | CANTIDAD | TARIFA | COSTO HORA | RENDIMIENTO | COSTO
| A | B | C = A x B | R | D = C x R
Herramienta menor (5% M.O.) |  |  |  |  | 0.2
Escalera | 2 | 0.1 | 0.2 | 0.3 | 0.06
Andamio | 2 | 2.55 | 5.1 | 0.3 | 1.53
SUBTOTAL M |  |  |  |  | 1.79
MANO DE OBRA
DESCRIPCIÓN | CANTIDAD | JORNAL /HR | COSTO HORA | RENDIMIENTO | COSTO
| A | B | C = A x B | R | D = C x R
Maestro mayor de obra (Estr. Oc. C1) | 0.1 | 4.87 | 0.49 | 0.3 | 0.15
Instalador de revestimiento en general (Estr. Oc. D2) | 1 | 4.39 | 4.39 | 0.3 | 1.32
Peón (Estr. Oc. E2) | 2 | 4.34 | 8.68 | 0.3 | 2.6
SUBTOTAL N |  |  |  |  | 4.07
MATERIALES
|  | UNIDAD | CANTIDAD | P. UNITARIO | COSTO
DESCRIPCIÓN |  |  | A | B | D
Cielo Raso de lámina de yeso (60×60)cm e= 7 mm |  | m2 | 1 | 3.22 | 3.22
Alambre de amarre #18 |  | kg | 0.1 | 2.9 | 0.29
Tornillo 6x1" |  | u | 4 | 0.02 | 0.08
Accesorio metálico prepintado blanco T12 |  | u | 0.22 | 3.5 | 0.77
Accesorio metálico prepintado blanco T4 |  | u | 1.35 | 0.95 | 1.28
Accesorio metálico prepintado blanco T2 |  | u | 1.35 | 0.55 | 0.74
Ángulo metálico prepintado blanco (3.00m) |  | u | 0.3 | 1.7 | 0.51
Clavo negro concreto 20mm |  | u | 5 | 0.02 | 0.1
SUBTOTAL O |  |  |  |  | 6.99
TRANSPORTE
DESCRIPCIÓN | UNIDAD | DISTANCIA | CANTIDAD | TARIFA | COSTO
|  |  | A | B | C = A x B
SUBTOTAL P |  |  |  |  | 0
|  | TOTAL COSTO DIRECTO (M+N+O+P) |  |  | 12.85
ESTOS PRECIOS NO INCLUYEN EL IVA. |  | COSTO INDIRECTO % |  | 20 | 2.57
|  | COSTO TOTAL DEL RUBRO |  |  | 15.42
14 ABRIL DE 2026 |  | VALOR UNITARIO |  |  | 15.42
Son: | QUINCE dólares CUARENTA Y DOS centavos |  |  |  | 0

## 55
ANÁLISIS DE PRECIOS UNITARIOS | PROYECTO DE “INVESTIGACIÓN GEOLÓGICA Y DISPONIBILIDAD DE OCURRENCIAS DE RECURSOS MINERALES EN EL TERRITORIO ECUATORIANO” | 1 | 1 | 1 | 1
PROYECTO: | IMPLEMENTACIÓN Y MEJORA DE ESPACIOS FÍSICOS NECESARIOS PARA EL DESARROLLO DEL PROYECTO INVESTIGACIÓN GEOLÓGICA Y DISPONIBILIDAD DE OCURRENCIAS MINERALES EN EL TERRITORIO ECUATORIANO
RUBRO: | Provisión e instalación de cielo raso e=7mm (incluye empaste y pintura).
ITEM: | 1004.019
CÓDIGO: | ARQ04.19
UNIDAD: | m2 |  |  |  | Rubro 55 de 184
EQUIPOS
DESCRIPCIÓN | CANTIDAD | TARIFA | COSTO HORA | RENDIMIENTO | COSTO
| A | B | C = A x B | R | D = C x R
Herramienta menor (5% M.O.) |  |  |  |  | 0.26
Andamio | 2 | 2.55 | 5.1 | 0.38 | 1.94
SUBTOTAL M |  |  |  |  | 2.2
MANO DE OBRA
DESCRIPCIÓN | CANTIDAD | JORNAL /HR | COSTO HORA | RENDIMIENTO | COSTO
| A | B | C = A x B | R | D = C x R
Maestro mayor de obra (Estr. Oc. C1) | 0.1 | 4.87 | 0.49 | 0.38 | 0.19
Electricista o instalador de revestimiento en general (Est. Ocup. D2) | 1 | 4.39 | 4.39 | 0.38 | 1.67
Pintor (Estr. Oc. D2) | 1 | 4.39 | 4.39 | 0.38 | 1.67
Peón (Estr. Oc. E2) | 1 | 4.34 | 4.34 | 0.38 | 1.65
SUBTOTAL N |  |  |  |  | 5.18
MATERIALES
|  | UNIDAD | CANTIDAD | P. UNITARIO | COSTO
DESCRIPCIÓN |  |  | A | B | D
Perfil Primario 0.70mmx3.66m |  | u | 0.25 | 1.99 | 0.5
Perfil secundario 0.45mmx3.66m |  | u | 0.45 | 2.25 | 1.01
Perfil angular galvanizado 0.45mmx3m |  | u | 0.4 | 0.76 | 0.3
Tornillo para estructura 8x1/2" |  | u | 5 | 0.03 | 0.15
Plancha gypsum 1/2"x1.22x2.44m |  | u | 0.35 | 16.7 | 5.85
Tornillo estructura gypsum 6x1" |  | u | 14 | 0.02 | 0.28
Pintura interior/exterior blanco |  | caneca | 0.02 | 45.38 | 0.91
Empaste interior 20kg |  | saco | 0.04 | 11 | 0.44
Masilla gypsum 20kg |  | kg | 0.02 | 12.15 | 0.24
Malla juntas gypsum 77m |  | m | 0.02 | 3.64 | 0.07
SUBTOTAL O |  |  |  |  | 9.75
TRANSPORTE
DESCRIPCIÓN | UNIDAD | DISTANCIA | CANTIDAD | TARIFA | COSTO
|  |  | A | B | C = A x B
SUBTOTAL P |  |  |  |  | 0
|  | TOTAL COSTO DIRECTO (M+N+O+P) |  |  | 17.13
ESTOS PRECIOS NO INCLUYEN EL IVA. |  | COSTO INDIRECTO % |  | 20 | 3.43
|  | COSTO TOTAL DEL RUBRO |  |  | 20.56
14 ABRIL DE 2026 |  | VALOR UNITARIO |  |  | 20.56
Son: | VEINTE dólares CINCUENTA Y SEIS centavos |  |  |  | 0

## 56
ANÁLISIS DE PRECIOS UNITARIOS | PROYECTO DE “INVESTIGACIÓN GEOLÓGICA Y DISPONIBILIDAD DE OCURRENCIAS DE RECURSOS MINERALES EN EL TERRITORIO ECUATORIANO” | 1 | 1 | 1 | 1
PROYECTO: | IMPLEMENTACIÓN Y MEJORA DE ESPACIOS FÍSICOS NECESARIOS PARA EL DESARROLLO DEL PROYECTO INVESTIGACIÓN GEOLÓGICA Y DISPONIBILIDAD DE OCURRENCIAS MINERALES EN EL TERRITORIO ECUATORIANO
RUBRO: | Pintura en techo
ITEM: | 1004.02
CÓDIGO: | ARQ04.20
UNIDAD: | m2 |  |  |  | Rubro 56 de 184
EQUIPOS
DESCRIPCIÓN | CANTIDAD | TARIFA | COSTO HORA | RENDIMIENTO | COSTO
| A | B | C = A x B | R | D = C x R
Herramienta menor (5% M.O.) |  |  |  |  | 0.1
Andamio | 1 | 2.55 | 2.55 | 0.21 | 0.54
SUBTOTAL M |  |  |  |  | 0.64
MANO DE OBRA
DESCRIPCIÓN | CANTIDAD | JORNAL /HR | COSTO HORA | RENDIMIENTO | COSTO
| A | B | C = A x B | R | D = C x R
Maestro mayor de obra (Estr. Oc. C1) | 0.1 | 4.87 | 0.49 | 0.21 | 0.1
Pintor (Estr. Oc. D2) | 1 | 4.39 | 4.39 | 0.21 | 0.92
Peón (Estr. Oc. E2) | 1 | 4.34 | 4.34 | 0.21 | 0.91
SUBTOTAL N |  |  |  |  | 1.93
MATERIALES
|  | UNIDAD | CANTIDAD | P. UNITARIO | COSTO
DESCRIPCIÓN |  |  | A | B | D
Pintura látex tumbado |  | gl | 0.1 | 10.5 | 1.05
Agua |  | m3 | 0.05 | 0.7 | 0.04
Lija |  | hoja | 0.2 | 0.75 | 0.15
SUBTOTAL O |  |  |  |  | 1.24
TRANSPORTE
DESCRIPCIÓN | UNIDAD | DISTANCIA | CANTIDAD | TARIFA | COSTO
|  |  | A | B | C = A x B
SUBTOTAL P |  |  |  |  | 0
|  | TOTAL COSTO DIRECTO (M+N+O+P) |  |  | 3.81
ESTOS PRECIOS NO INCLUYEN EL IVA. |  | COSTO INDIRECTO % |  | 20 | 0.76
|  | COSTO TOTAL DEL RUBRO |  |  | 4.57
14 ABRIL DE 2026 |  | VALOR UNITARIO |  |  | 4.57
Son: | CUATRO dólares CINCUENTA Y SIETE centavos |  |  |  | 0

## 57
ANÁLISIS DE PRECIOS UNITARIOS | PROYECTO DE “INVESTIGACIÓN GEOLÓGICA Y DISPONIBILIDAD DE OCURRENCIAS DE RECURSOS MINERALES EN EL TERRITORIO ECUATORIANO” | 1 | 1 | 1 | 1
PROYECTO: | IMPLEMENTACIÓN Y MEJORA DE ESPACIOS FÍSICOS NECESARIOS PARA EL DESARROLLO DEL PROYECTO INVESTIGACIÓN GEOLÓGICA Y DISPONIBILIDAD DE OCURRENCIAS MINERALES EN EL TERRITORIO ECUATORIANO
RUBRO: | Puerta sólida MDP 36mm, blanca, incluye marco, tapamarco y cerradura.
ITEM: | 1004.021
CÓDIGO: | ARQ04.21
UNIDAD: | u |  |  |  | Rubro 57 de 184
EQUIPOS
DESCRIPCIÓN | CANTIDAD | TARIFA | COSTO HORA | RENDIMIENTO | COSTO
| A | B | C = A x B | R | D = C x R
Herramienta menor (5% M.O.) |  |  |  |  | 0.35
Taladro eléctrico | 1 | 1.1 | 1.1 | 0.75 | 0.83
SUBTOTAL M |  |  |  |  | 1.18
MANO DE OBRA
DESCRIPCIÓN | CANTIDAD | JORNAL /HR | COSTO HORA | RENDIMIENTO | COSTO
| A | B | C = A x B | R | D = C x R
Maestro mayor de obra (Estr. Oc. C1) | 0.1 | 4.87 | 0.49 | 0.75 | 0.37
Carpintero (Estr. Oc. D2) | 1 | 4.39 | 4.39 | 0.75 | 3.29
Peón (Estr. Oc. E2) | 1 | 4.34 | 4.34 | 0.75 | 3.26
SUBTOTAL N |  |  |  |  | 6.92
MATERIALES
|  | UNIDAD | CANTIDAD | P. UNITARIO | COSTO
DESCRIPCIÓN |  |  | A | B | D
Bisagras |  | u | 2 | 2 | 4
Tornillos y tacos |  | u | 12 | 0.18 | 2.16
Masilla para madera |  | lt | 0.05 | 7.8 | 0.39
Panel MDP 36mm (hoja,marco,tapamarcos) |  | m2 | 2.55 | 85 | 216.75
Cerradura de manija |  | u | 1 | 24.5 | 24.5
SUBTOTAL O |  |  |  |  | 247.8
TRANSPORTE
DESCRIPCIÓN | UNIDAD | DISTANCIA | CANTIDAD | TARIFA | COSTO
|  |  | A | B | C = A x B
SUBTOTAL P |  |  |  |  | 0
|  | TOTAL COSTO DIRECTO (M+N+O+P) |  |  | 255.9
ESTOS PRECIOS NO INCLUYEN EL IVA. |  | COSTO INDIRECTO % |  | 20 | 51.18
|  | COSTO TOTAL DEL RUBRO |  |  | 307.08
14 ABRIL DE 2026 |  | VALOR UNITARIO |  |  | 307.08
Son: | TRESCIENTOS SIETE dólares OCHO centavos |  |  |  | 0

## 58
ANÁLISIS DE PRECIOS UNITARIOS | PROYECTO DE “INVESTIGACIÓN GEOLÓGICA Y DISPONIBILIDAD DE OCURRENCIAS DE RECURSOS MINERALES EN EL TERRITORIO ECUATORIANO” | 1 | 1 | 1 | 1
PROYECTO: | IMPLEMENTACIÓN Y MEJORA DE ESPACIOS FÍSICOS NECESARIOS PARA EL DESARROLLO DEL PROYECTO INVESTIGACIÓN GEOLÓGICA Y DISPONIBILIDAD DE OCURRENCIAS MINERALES EN EL TERRITORIO ECUATORIANO
RUBRO: | Puerta corrediza en tablero MDP, incluye tope, riel de acero inoxidable, jaladera y cerradura.
ITEM: | 1004.022
CÓDIGO: | ARQ04.22
UNIDAD: | m2 |  |  |  | Rubro 58 de 184
EQUIPOS
DESCRIPCIÓN | CANTIDAD | TARIFA | COSTO HORA | RENDIMIENTO | COSTO
| A | B | C = A x B | R | D = C x R
Herramienta menor (5% M.O.) |  |  |  |  | 0.75
Taladro eléctrico | 1 | 1.1 | 1.1 | 1.1 | 1.21
SUBTOTAL M |  |  |  |  | 1.96
MANO DE OBRA
DESCRIPCIÓN | CANTIDAD | JORNAL /HR | COSTO HORA | RENDIMIENTO | COSTO
| A | B | C = A x B | R | D = C x R
Maestro mayor de obra (Estr. Oc. C1) | 0.1 | 4.87 | 0.49 | 1.1 | 0.54
Carpintero (Estr. Oc. D2) | 1 | 4.39 | 4.39 | 1.1 | 4.83
Peón (Estr. Oc. E2) | 2 | 4.34 | 8.68 | 1.1 | 9.55
SUBTOTAL N |  |  |  |  | 14.92
MATERIALES
|  | UNIDAD | CANTIDAD | P. UNITARIO | COSTO
DESCRIPCIÓN |  |  | A | B | D
Riel de acero inoxidable para puerta incluye correderas |  | m | 0.55 | 41.4 | 22.77
Jaladera de acero inoxidable para puerta corrediza termolaminada |  | u | 0.38 | 7.8 | 2.96
Tornillos y tacos |  | u | 4 | 0.18 | 0.72
Cerradura llave-llave |  | u | 1 | 36.73 | 36.73
Panel MDP 36mm (hoja y tapajunta o riel) |  | m2 | 1.2 | 85 | 102
Guia de piso acero inoxidable |  | u | 0.55 | 15.3 | 8.42
Topes metálicos de piso para puerta |  | u | 0.38 | 4.91 | 1.87
SUBTOTAL O |  |  |  |  | 175.47
TRANSPORTE
DESCRIPCIÓN | UNIDAD | DISTANCIA | CANTIDAD | TARIFA | COSTO
|  |  | A | B | C = A x B
SUBTOTAL P |  |  |  |  | 0
|  | TOTAL COSTO DIRECTO (M+N+O+P) |  |  | 192.35
ESTOS PRECIOS NO INCLUYEN EL IVA. |  | COSTO INDIRECTO % |  | 20 | 38.47
|  | COSTO TOTAL DEL RUBRO |  |  | 230.82
14 ABRIL DE 2026 |  | VALOR UNITARIO |  |  | 230.82
Son: | DOSCIENTOS TREINTA dólares OCHENTA Y DOS centavos |  |  |  | 0

## 59
ANÁLISIS DE PRECIOS UNITARIOS | PROYECTO DE “INVESTIGACIÓN GEOLÓGICA Y DISPONIBILIDAD DE OCURRENCIAS DE RECURSOS MINERALES EN EL TERRITORIO ECUATORIANO” | 1 | 1 | 1 | 1
PROYECTO: | IMPLEMENTACIÓN Y MEJORA DE ESPACIOS FÍSICOS NECESARIOS PARA EL DESARROLLO DEL PROYECTO INVESTIGACIÓN GEOLÓGICA Y DISPONIBILIDAD DE OCURRENCIAS MINERALES EN EL TERRITORIO ECUATORIANO
RUBRO: | Puerta de seguridad batiente simple.
ITEM: | 1004.023
CÓDIGO: | ARQ04.23
UNIDAD: | u |  |  |  | Rubro 59 de 184
EQUIPOS
DESCRIPCIÓN | CANTIDAD | TARIFA | COSTO HORA | RENDIMIENTO | COSTO
| A | B | C = A x B | R | D = C x R
Herramienta menor (5% M.O.) |  |  |  |  | 0.02
Taladro eléctrico | 1 | 1.1 | 1.1 | 0.05 | 0.06
SUBTOTAL M |  |  |  |  | 0.08
MANO DE OBRA
DESCRIPCIÓN | CANTIDAD | JORNAL /HR | COSTO HORA | RENDIMIENTO | COSTO
| A | B | C = A x B | R | D = C x R
Maestro mayor de obra (Estr. Oc. C1) | 0.1 | 4.87 | 0.49 | 0.05 | 0.02
Instalador de revestimiento en general (Estr. Oc. D2) | 1 | 4.39 | 4.39 | 0.05 | 0.22
Peón (Estr. Oc. E2) | 1 | 4.34 | 4.34 | 0.05 | 0.22
SUBTOTAL N |  |  |  |  | 0.46
MATERIALES
|  | UNIDAD | CANTIDAD | P. UNITARIO | COSTO
DESCRIPCIÓN |  |  | A | B | D
Puerta de planchas de acero galvanizada con marco de acero galvanizado, acabado en color, manija de llave exterior y brazo cierrapuerta, bisagra, herraje y accesorios de fijación. |  | u | 1.05 | 1105 | 1160.25
SUBTOTAL O |  |  |  |  | 1160.25
TRANSPORTE
DESCRIPCIÓN | UNIDAD | DISTANCIA | CANTIDAD | TARIFA | COSTO
|  |  | A | B | C = A x B
SUBTOTAL P |  |  |  |  | 0
|  | TOTAL COSTO DIRECTO (M+N+O+P) |  |  | 1160.79
ESTOS PRECIOS NO INCLUYEN EL IVA. |  | COSTO INDIRECTO % |  | 20 | 232.16
|  | COSTO TOTAL DEL RUBRO |  |  | 1392.95
14 ABRIL DE 2026 |  | VALOR UNITARIO |  |  | 1392.95
Son: | MIL TRESCIENTOS NOVENTA Y DOS dólares NOVENTA Y CINCO centavos |  |  |  | 0

## 60
ANÁLISIS DE PRECIOS UNITARIOS | PROYECTO DE “INVESTIGACIÓN GEOLÓGICA Y DISPONIBILIDAD DE OCURRENCIAS DE RECURSOS MINERALES EN EL TERRITORIO ECUATORIANO” | 1 | 1 | 1 | 1
PROYECTO: | IMPLEMENTACIÓN Y MEJORA DE ESPACIOS FÍSICOS NECESARIOS PARA EL DESARROLLO DEL PROYECTO INVESTIGACIÓN GEOLÓGICA Y DISPONIBILIDAD DE OCURRENCIAS MINERALES EN EL TERRITORIO ECUATORIANO
RUBRO: | Mantenimiento de herrajes y de cerradura en puerta de emergencia.
ITEM: | 1004.024
CÓDIGO: | ARQ04.24
UNIDAD: | u |  |  |  | Rubro 60 de 184
EQUIPOS
DESCRIPCIÓN | CANTIDAD | TARIFA | COSTO HORA | RENDIMIENTO | COSTO
| A | B | C = A x B | R | D = C x R
Herramienta menor (5% M.O.) |  |  |  |  | 0.51
Taladro eléctrico | 1 | 1.1 | 1.1 | 1.1 | 1.21
SUBTOTAL M |  |  |  |  | 1.72
MANO DE OBRA
DESCRIPCIÓN | CANTIDAD | JORNAL /HR | COSTO HORA | RENDIMIENTO | COSTO
| A | B | C = A x B | R | D = C x R
Maestro mayor de obra (Estr. Oc. C1) | 0.1 | 4.87 | 0.49 | 1.1 | 0.54
Instalador de revestimiento en general (Estr. Oc. D2) | 1 | 4.39 | 4.39 | 1.1 | 4.83
Peón (Estr. Oc. E2) | 1 | 4.34 | 4.34 | 1.1 | 4.77
SUBTOTAL N |  |  |  |  | 10.14
MATERIALES
|  | UNIDAD | CANTIDAD | P. UNITARIO | COSTO
DESCRIPCIÓN |  |  | A | B | D
Kit cerradura y herraje puerta de emergencia adaptada a puerta existente. |  | u | 1 | 106.14 | 106.14
Barra antipánico push de sobreponer 1 punto y manija de llave exterior y brazo cierrapuerta, incluye accesorios de fijación. |  | u | 1 | 150 | 150
SUBTOTAL O |  |  |  |  | 256.14
TRANSPORTE
DESCRIPCIÓN | UNIDAD | DISTANCIA | CANTIDAD | TARIFA | COSTO
|  |  | A | B | C = A x B
SUBTOTAL P |  |  |  |  | 0
|  | TOTAL COSTO DIRECTO (M+N+O+P) |  |  | 268
ESTOS PRECIOS NO INCLUYEN EL IVA. |  | COSTO INDIRECTO % |  | 20 | 53.6
|  | COSTO TOTAL DEL RUBRO |  |  | 321.6
14 ABRIL DE 2026 |  | VALOR UNITARIO |  |  | 321.6
Son: | TRESCIENTOS VEINTE Y UNO dólares SESENTA centavos |  |  |  | 0

## 61
ANÁLISIS DE PRECIOS UNITARIOS | PROYECTO DE “INVESTIGACIÓN GEOLÓGICA Y DISPONIBILIDAD DE OCURRENCIAS DE RECURSOS MINERALES EN EL TERRITORIO ECUATORIANO” | 1 | 1 | 1 | 1
PROYECTO: | IMPLEMENTACIÓN Y MEJORA DE ESPACIOS FÍSICOS NECESARIOS PARA EL DESARROLLO DEL PROYECTO INVESTIGACIÓN GEOLÓGICA Y DISPONIBILIDAD DE OCURRENCIAS MINERALES EN EL TERRITORIO ECUATORIANO
RUBRO: | Colocación de puerta de vidrio batiente
ITEM: | 1004.025
CÓDIGO: | ARQ04.25
UNIDAD: | m2 |  |  |  | Rubro 61 de 184
EQUIPOS
DESCRIPCIÓN | CANTIDAD | TARIFA | COSTO HORA | RENDIMIENTO | COSTO
| A | B | C = A x B | R | D = C x R
Herramienta menor (5% M.O.) |  |  |  |  | 1.36
Cortadora | 1 | 0.25 | 0.25 | 2 | 0.5
Taladro eléctrico | 1 | 1.1 | 1.1 | 2 | 2.2
SUBTOTAL M |  |  |  |  | 4.06
MANO DE OBRA
DESCRIPCIÓN | CANTIDAD | JORNAL /HR | COSTO HORA | RENDIMIENTO | COSTO
| A | B | C = A x B | R | D = C x R
Maestro mayor de obra (Estr. Oc. C1) | 0.1 | 4.87 | 0.49 | 2 | 0.97
Instalador de revestimiento en general (Estr. Oc. D2) | 2 | 4.39 | 8.78 | 2 | 17.56
Peón (Estr. Oc. E2) | 1 | 4.34 | 4.34 | 2 | 8.68
SUBTOTAL N |  |  |  |  | 27.21
MATERIALES
|  | UNIDAD | CANTIDAD | P. UNITARIO | COSTO
DESCRIPCIÓN |  |  | A | B | D
Vidrio templado claro 10 mm |  | m2 | 1 | 76 | 76
Tornillos y tacos |  | u | 3 | 0.18 | 0.54
Jaladera de acero inoxidable 40cm y accesorios de fijación |  | u | 1 | 35 | 35
Tope semiesférico metálicos cromada para puerta |  | u | 0.5 | 2.96 | 1.48
Cerradura para puerta de vidrio |  | u | 1 | 23 | 23
Vinil decorativo con detalle de nombre institucional |  | m2 | 1 | 25 | 25
SUBTOTAL O |  |  |  |  | 161.02
TRANSPORTE
DESCRIPCIÓN | UNIDAD | DISTANCIA | CANTIDAD | TARIFA | COSTO
|  |  | A | B | C = A x B
SUBTOTAL P |  |  |  |  | 0
|  | TOTAL COSTO DIRECTO (M+N+O+P) |  |  | 192.29
ESTOS PRECIOS NO INCLUYEN EL IVA. |  | COSTO INDIRECTO % |  | 20 | 38.46
|  | COSTO TOTAL DEL RUBRO |  |  | 230.75
14 ABRIL DE 2026 |  | VALOR UNITARIO |  |  | 230.75
Son: | DOSCIENTOS TREINTA dólares SETENTA Y CINCO centavos |  |  |  | 0

## 62
ANÁLISIS DE PRECIOS UNITARIOS | PROYECTO DE “INVESTIGACIÓN GEOLÓGICA Y DISPONIBILIDAD DE OCURRENCIAS DE RECURSOS MINERALES EN EL TERRITORIO ECUATORIANO” | 1 | 1 | 1 | 1
PROYECTO: | IMPLEMENTACIÓN Y MEJORA DE ESPACIOS FÍSICOS NECESARIOS PARA EL DESARROLLO DEL PROYECTO INVESTIGACIÓN GEOLÓGICA Y DISPONIBILIDAD DE OCURRENCIAS MINERALES EN EL TERRITORIO ECUATORIANO
RUBRO: | Colocación de puerta corrediza de vidrio.
ITEM: | 1004.026
CÓDIGO: | ARQ04.26
UNIDAD: | m2 |  |  |  | Rubro 62 de 184
EQUIPOS
DESCRIPCIÓN | CANTIDAD | TARIFA | COSTO HORA | RENDIMIENTO | COSTO
| A | B | C = A x B | R | D = C x R
Herramienta menor (5% M.O.) |  |  |  |  | 0.2
Cortadora | 1 | 0.25 | 0.25 | 0.3 | 0.08
Taladro eléctrico | 1 | 1.1 | 1.1 | 0.3 | 0.33
SUBTOTAL M |  |  |  |  | 0.61
MANO DE OBRA
DESCRIPCIÓN | CANTIDAD | JORNAL /HR | COSTO HORA | RENDIMIENTO | COSTO
| A | B | C = A x B | R | D = C x R
Maestro mayor de obra (Estr. Oc. C1) | 0.1 | 4.87 | 0.49 | 0.3 | 0.15
Instalador de revestimiento en general (Estr. Oc. D2) | 2 | 4.39 | 8.78 | 0.3 | 2.63
Peón (Estr. Oc. E2) | 1 | 4.34 | 4.34 | 0.3 | 1.3
SUBTOTAL N |  |  |  |  | 4.08
MATERIALES
|  | UNIDAD | CANTIDAD | P. UNITARIO | COSTO
DESCRIPCIÓN |  |  | A | B | D
Vidrio templado claro 10 mm |  | m2 | 1 | 76 | 76
Tornillos y tacos |  | u | 3 | 0.18 | 0.54
Jaladera de acero inoxidable 40cm, accesorios de fijación |  | u | 1 | 35 | 35
Topes de acero inoxidable para puerta corrediza |  | u | 0.5 | 7 | 3.5
Cerradura para puerta de vidrio |  | u | 1 | 23 | 23
Vinil decorativo con detalle de nombre institucional |  | m2 | 1 | 25 | 25
Kit de accesorios para puerta corrediza tipo granero incluye rieles y rodillo,conectores de riel y pared, tapas |  | u | 0.5 | 97.5 | 48.75
SUBTOTAL O |  |  |  |  | 211.79
TRANSPORTE
DESCRIPCIÓN | UNIDAD | DISTANCIA | CANTIDAD | TARIFA | COSTO
|  |  | A | B | C = A x B
SUBTOTAL P |  |  |  |  | 0
|  | TOTAL COSTO DIRECTO (M+N+O+P) |  |  | 216.48
ESTOS PRECIOS NO INCLUYEN EL IVA. |  | COSTO INDIRECTO % |  | 20 | 43.3
|  | COSTO TOTAL DEL RUBRO |  |  | 259.78
14 ABRIL DE 2026 |  | VALOR UNITARIO |  |  | 259.78
Son: | DOSCIENTOS CINCUENTA Y NUEVE dólares SETENTA Y OCHO centavos |  |  |  | 0

## 63
ANÁLISIS DE PRECIOS UNITARIOS | PROYECTO DE “INVESTIGACIÓN GEOLÓGICA Y DISPONIBILIDAD DE OCURRENCIAS DE RECURSOS MINERALES EN EL TERRITORIO ECUATORIANO” | 1 | 1 | 1 | 1
PROYECTO: | IMPLEMENTACIÓN Y MEJORA DE ESPACIOS FÍSICOS NECESARIOS PARA EL DESARROLLO DEL PROYECTO INVESTIGACIÓN GEOLÓGICA Y DISPONIBILIDAD DE OCURRENCIAS MINERALES EN EL TERRITORIO ECUATORIANO
RUBRO: | Instalación de ventana nueva
ITEM: | 1004.027
CÓDIGO: | ARQ04.27
UNIDAD: | m2 |  |  |  | Rubro 63 de 184
EQUIPOS
DESCRIPCIÓN | CANTIDAD | TARIFA | COSTO HORA | RENDIMIENTO | COSTO
| A | B | C = A x B | R | D = C x R
Herramienta menor (5% M.O.) |  |  |  |  | 0.34
Cortadora | 1 | 0.25 | 0.25 | 0.5 | 0.13
Taladro eléctrico | 1 | 1.1 | 1.1 | 0.5 | 0.55
SUBTOTAL M |  |  |  |  | 1.02
MANO DE OBRA
DESCRIPCIÓN | CANTIDAD | JORNAL /HR | COSTO HORA | RENDIMIENTO | COSTO
| A | B | C = A x B | R | D = C x R
Maestro mayor de obra (Estr. Oc. C1) | 0.1 | 4.87 | 0.49 | 0.5 | 0.24
Instalador de revestimiento en general (Estr. Oc. D2) | 1 | 4.39 | 4.39 | 0.5 | 2.2
Peón (Estr. Oc. E2) | 2 | 4.34 | 8.68 | 0.5 | 4.34
SUBTOTAL N |  |  |  |  | 6.78
MATERIALES
|  | UNIDAD | CANTIDAD | P. UNITARIO | COSTO
DESCRIPCIÓN |  |  | A | B | D
Ventana aluminio/vidrio claro flotado e=6mm incluye perfilería de aluminio y accesorios de fijación, según diseño. |  | m2 | 1 | 76.94 | 76.94
SUBTOTAL O |  |  |  |  | 76.94
TRANSPORTE
DESCRIPCIÓN | UNIDAD | DISTANCIA | CANTIDAD | TARIFA | COSTO
|  |  | A | B | C = A x B
SUBTOTAL P |  |  |  |  | 0
|  | TOTAL COSTO DIRECTO (M+N+O+P) |  |  | 84.74
ESTOS PRECIOS NO INCLUYEN EL IVA. |  | COSTO INDIRECTO % |  | 20 | 16.95
|  | COSTO TOTAL DEL RUBRO |  |  | 101.69
14 ABRIL DE 2026 |  | VALOR UNITARIO |  |  | 101.69
Son: | CIENTO UN dólares SESENTA Y NUEVE centavos |  |  |  | 0

## 64
ANÁLISIS DE PRECIOS UNITARIOS | PROYECTO DE “INVESTIGACIÓN GEOLÓGICA Y DISPONIBILIDAD DE OCURRENCIAS DE RECURSOS MINERALES EN EL TERRITORIO ECUATORIANO” | 1 | 1 | 1 | 1
PROYECTO: | IMPLEMENTACIÓN Y MEJORA DE ESPACIOS FÍSICOS NECESARIOS PARA EL DESARROLLO DEL PROYECTO INVESTIGACIÓN GEOLÓGICA Y DISPONIBILIDAD DE OCURRENCIAS MINERALES EN EL TERRITORIO ECUATORIANO
RUBRO: | Instalación de láminas de protección solar en ventanas.
ITEM: | 1004.028
CÓDIGO: | ARQ04.28
UNIDAD: | m2 |  |  |  | Rubro 64 de 184
EQUIPOS
DESCRIPCIÓN | CANTIDAD | TARIFA | COSTO HORA | RENDIMIENTO | COSTO
| A | B | C = A x B | R | D = C x R
Herramienta menor (5% M.O.) |  |  |  |  | 0.22
SUBTOTAL M |  |  |  |  | 0.22
MANO DE OBRA
DESCRIPCIÓN | CANTIDAD | JORNAL /HR | COSTO HORA | RENDIMIENTO | COSTO
| A | B | C = A x B | R | D = C x R
Instalador de revestimiento en general (Estr. Oc. D2) | 1 | 4.39 | 4.39 | 1 | 4.39
SUBTOTAL N |  |  |  |  | 4.39
MATERIALES
|  | UNIDAD | CANTIDAD | P. UNITARIO | COSTO
DESCRIPCIÓN |  |  | A | B | D
Lámina de protección solar con rechazo UV, IR y calor, resistencia a 2 mil micras |  | m2 | 1 | 30 | 30
SUBTOTAL O |  |  |  |  | 30
TRANSPORTE
DESCRIPCIÓN | UNIDAD | DISTANCIA | CANTIDAD | TARIFA | COSTO
|  |  | A | B | C = A x B
SUBTOTAL P |  |  |  |  | 0
|  | TOTAL COSTO DIRECTO (M+N+O+P) |  |  | 34.61
ESTOS PRECIOS NO INCLUYEN EL IVA. |  | COSTO INDIRECTO % |  | 20 | 6.92
|  | COSTO TOTAL DEL RUBRO |  |  | 41.53
14 ABRIL DE 2026 |  | VALOR UNITARIO |  |  | 41.53
Son: | CUARENTA Y UN dólares CINCUENTA Y TRES centavos |  |  |  | 0

## 65
ANÁLISIS DE PRECIOS UNITARIOS | PROYECTO DE “INVESTIGACIÓN GEOLÓGICA Y DISPONIBILIDAD DE OCURRENCIAS DE RECURSOS MINERALES EN EL TERRITORIO ECUATORIANO” | 1 | 1 | 1 | 1
PROYECTO: | IMPLEMENTACIÓN Y MEJORA DE ESPACIOS FÍSICOS NECESARIOS PARA EL DESARROLLO DEL PROYECTO INVESTIGACIÓN GEOLÓGICA Y DISPONIBILIDAD DE OCURRENCIAS MINERALES EN EL TERRITORIO ECUATORIANO
RUBRO: | Provisión e instalación de espejos en baños.
ITEM: | 1004.029
CÓDIGO: | ARQ04.29
UNIDAD: | m2 |  |  |  | Rubro 65 de 184
EQUIPOS
DESCRIPCIÓN | CANTIDAD | TARIFA | COSTO HORA | RENDIMIENTO | COSTO
| A | B | C = A x B | R | D = C x R
Herramienta menor (5% M.O.) |  |  |  |  | 0.59
Taladro eléctrico | 1 | 1.1 | 1.1 | 0.9 | 0.99
SUBTOTAL M |  |  |  |  | 1.58
MANO DE OBRA
DESCRIPCIÓN | CANTIDAD | JORNAL /HR | COSTO HORA | RENDIMIENTO | COSTO
| A | B | C = A x B | R | D = C x R
Instalador de revestimiento en general (Estr. Oc. D2) | 1 | 4.39 | 4.39 | 0.9 | 3.95
Peón (Estr. Oc. E2) | 2 | 4.34 | 8.68 | 0.9 | 7.81
SUBTOTAL N |  |  |  |  | 11.76
MATERIALES
|  | UNIDAD | CANTIDAD | P. UNITARIO | COSTO
DESCRIPCIÓN |  |  | A | B | D
Espejo claro 4mm y pulido |  | m2 | 1 | 40 | 40
Sujetadores para espejo |  | u | 4 | 0.14 | 0.56
Tornillo 6x1" |  | u | 4 | 0.02 | 0.08
Tacos expansivo # 6 |  | u | 4 | 0.18 | 0.72
Silicón |  | u | 1 | 5.65 | 5.65
SUBTOTAL O |  |  |  |  | 47.01
TRANSPORTE
DESCRIPCIÓN | UNIDAD | DISTANCIA | CANTIDAD | TARIFA | COSTO
|  |  | A | B | C = A x B
SUBTOTAL P |  |  |  |  | 0
|  | TOTAL COSTO DIRECTO (M+N+O+P) |  |  | 60.35
ESTOS PRECIOS NO INCLUYEN EL IVA. |  | COSTO INDIRECTO % |  | 20 | 12.07
|  | COSTO TOTAL DEL RUBRO |  |  | 72.42
14 ABRIL DE 2026 |  | VALOR UNITARIO |  |  | 72.42
Son: | SETENTA Y DOS dólares CUARENTA Y DOS centavos |  |  |  | 0

## 66
ANÁLISIS DE PRECIOS UNITARIOS | PROYECTO DE “INVESTIGACIÓN GEOLÓGICA Y DISPONIBILIDAD DE OCURRENCIAS DE RECURSOS MINERALES EN EL TERRITORIO ECUATORIANO” | 1 | 1 | 1 | 1
PROYECTO: | IMPLEMENTACIÓN Y MEJORA DE ESPACIOS FÍSICOS NECESARIOS PARA EL DESARROLLO DEL PROYECTO INVESTIGACIÓN GEOLÓGICA Y DISPONIBILIDAD DE OCURRENCIAS MINERALES EN EL TERRITORIO ECUATORIANO
RUBRO: | División modular en paneles.
ITEM: | 1004.030
CÓDIGO: | ARQ04.30
UNIDAD: | m2 |  |  |  | Rubro 66 de 184
EQUIPOS
DESCRIPCIÓN | CANTIDAD | TARIFA | COSTO HORA | RENDIMIENTO | COSTO
| A | B | C = A x B | R | D = C x R
Herramienta menor (5% M.O.) |  |  |  |  | 0.35
SUBTOTAL M |  |  |  |  | 0.35
MANO DE OBRA
DESCRIPCIÓN | CANTIDAD | JORNAL /HR | COSTO HORA | RENDIMIENTO | COSTO
| A | B | C = A x B | R | D = C x R
Maestro mayor de obra (Estr. Oc. C1) | 0.1 | 4.87 | 0.49 | 0.75 | 0.37
Carpintero (Estr. Oc. D2) | 1 | 4.39 | 4.39 | 0.75 | 3.29
Peón (Estr. Oc. E2) | 1 | 4.34 | 4.34 | 0.75 | 3.26
SUBTOTAL N |  |  |  |  | 6.92
MATERIALES
|  | UNIDAD | CANTIDAD | P. UNITARIO | COSTO
DESCRIPCIÓN |  |  | A | B | D
División de panel melamina laminada incluye accesorios de fijación |  | m2 | 1 | 95 | 95
SUBTOTAL O |  |  |  |  | 95
TRANSPORTE
DESCRIPCIÓN | UNIDAD | DISTANCIA | CANTIDAD | TARIFA | COSTO
|  |  | A | B | C = A x B
SUBTOTAL P |  |  |  |  | 0
|  | TOTAL COSTO DIRECTO (M+N+O+P) |  |  | 102.27
ESTOS PRECIOS NO INCLUYEN EL IVA. |  | COSTO INDIRECTO % |  | 20 | 20.45
|  | COSTO TOTAL DEL RUBRO |  |  | 122.72
14 ABRIL DE 2026 |  | VALOR UNITARIO |  |  | 122.72
Son: | CIENTO VEINTE Y DOS dólares SETENTA Y DOS centavos |  |  |  | 0

## 67
ANÁLISIS DE PRECIOS UNITARIOS | PROYECTO DE “INVESTIGACIÓN GEOLÓGICA Y DISPONIBILIDAD DE OCURRENCIAS DE RECURSOS MINERALES EN EL TERRITORIO ECUATORIANO” | 1 | 1 | 1 | 1
PROYECTO: | IMPLEMENTACIÓN Y MEJORA DE ESPACIOS FÍSICOS NECESARIOS PARA EL DESARROLLO DEL PROYECTO INVESTIGACIÓN GEOLÓGICA Y DISPONIBILIDAD DE OCURRENCIAS MINERALES EN EL TERRITORIO ECUATORIANO
RUBRO: | División de vidrio en baños
ITEM: | 1004.031
CÓDIGO: | ARQ04.31
UNIDAD: | m2 |  |  |  | Rubro 67 de 184
EQUIPOS
DESCRIPCIÓN | CANTIDAD | TARIFA | COSTO HORA | RENDIMIENTO | COSTO
| A | B | C = A x B | R | D = C x R
Herramienta menor (5% M.O.) |  |  |  |  | 0.33
SUBTOTAL M |  |  |  |  | 0.33
MANO DE OBRA
DESCRIPCIÓN | CANTIDAD | JORNAL /HR | COSTO HORA | RENDIMIENTO | COSTO
| A | B | C = A x B | R | D = C x R
Albañil (Estr. Oc. D2) | 1 | 4.39 | 4.39 | 0.75 | 3.29
Peón (Estr. Oc. E2) | 1 | 4.34 | 4.34 | 0.75 | 3.26
SUBTOTAL N |  |  |  |  | 6.55
MATERIALES
|  | UNIDAD | CANTIDAD | P. UNITARIO | COSTO
DESCRIPCIÓN |  |  | A | B | D
Vidrio templado arenado claro de 8 mm (incluye accesorios de fijación y sujeción inoxidable) |  | m2 | 1 | 120 | 120
SUBTOTAL O |  |  |  |  | 120
TRANSPORTE
DESCRIPCIÓN | UNIDAD | DISTANCIA | CANTIDAD | TARIFA | COSTO
|  |  | A | B | C = A x B
SUBTOTAL P |  |  |  |  | 0
|  | TOTAL COSTO DIRECTO (M+N+O+P) |  |  | 126.88
ESTOS PRECIOS NO INCLUYEN EL IVA. |  | COSTO INDIRECTO % |  | 20 | 25.38
|  | COSTO TOTAL DEL RUBRO |  |  | 152.26
14 ABRIL DE 2026 |  | VALOR UNITARIO |  |  | 152.26
Son: | CIENTO CINCUENTA Y DOS dólares VEINTE Y SEIS centavos |  |  |  | 0

## 68
ANÁLISIS DE PRECIOS UNITARIOS | PROYECTO DE “INVESTIGACIÓN GEOLÓGICA Y DISPONIBILIDAD DE OCURRENCIAS DE RECURSOS MINERALES EN EL TERRITORIO ECUATORIANO” | 1 | 1 | 1 | 1
PROYECTO: | IMPLEMENTACIÓN Y MEJORA DE ESPACIOS FÍSICOS NECESARIOS PARA EL DESARROLLO DEL PROYECTO INVESTIGACIÓN GEOLÓGICA Y DISPONIBILIDAD DE OCURRENCIAS MINERALES EN EL TERRITORIO ECUATORIANO
RUBRO: | Mantenimiento de mesones (incluye el retiro del material en malas condiciones, colocación de resina epóxica y limpieza)
ITEM: | 1004.032
CÓDIGO: | ARQ04.32
UNIDAD: | m2 |  |  |  | Rubro 68 de 184
EQUIPOS
DESCRIPCIÓN | CANTIDAD | TARIFA | COSTO HORA | RENDIMIENTO | COSTO
| A | B | C = A x B | R | D = C x R
Herramienta menor (5% M.O.) |  |  |  |  | 0.44
SUBTOTAL M |  |  |  |  | 0.44
MANO DE OBRA
DESCRIPCIÓN | CANTIDAD | JORNAL /HR | COSTO HORA | RENDIMIENTO | COSTO
| A | B | C = A x B | R | D = C x R
Maestro mayor de obra (Estr. Oc. C1) | 0.1 | 4.87 | 0.49 | 0.9 | 0.44
Albañil (Estr. Oc. D2) | 0.1 | 4.39 | 0.44 | 0.9 | 0.4
Pintor (Estr. Oc. D2) | 1 | 4.39 | 4.39 | 0.9 | 3.95
Peón (Estr. Oc. E2) | 1 | 4.34 | 4.34 | 0.9 | 3.91
SUBTOTAL N |  |  |  |  | 8.7
MATERIALES
|  | UNIDAD | CANTIDAD | P. UNITARIO | COSTO
DESCRIPCIÓN |  |  | A | B | D
Pintura epóxica |  | gl | 0.63 | 55 | 34.65
Arena |  | m3 | 0.05 | 10.5 | 0.53
Agua |  | m3 | 0.01 | 0.7 | 0.01
Cemento |  | kg | 0.05 | 0.17 | 0.01
SUBTOTAL O |  |  |  |  | 35.2
TRANSPORTE
DESCRIPCIÓN | UNIDAD | DISTANCIA | CANTIDAD | TARIFA | COSTO
|  |  | A | B | C = A x B
SUBTOTAL P |  |  |  |  | 0
|  | TOTAL COSTO DIRECTO (M+N+O+P) |  |  | 44.34
ESTOS PRECIOS NO INCLUYEN EL IVA. |  | COSTO INDIRECTO % |  | 20 | 8.87
|  | COSTO TOTAL DEL RUBRO |  |  | 53.21
14 ABRIL DE 2026 |  | VALOR UNITARIO |  |  | 53.21
Son: | CINCUENTA Y TRES dólares VEINTIUN centavos |  |  |  | 0

## 69
ANÁLISIS DE PRECIOS UNITARIOS | PROYECTO DE “INVESTIGACIÓN GEOLÓGICA Y DISPONIBILIDAD DE OCURRENCIAS DE RECURSOS MINERALES EN EL TERRITORIO ECUATORIANO” | 1 | 1 | 1 | 1
PROYECTO: | IMPLEMENTACIÓN Y MEJORA DE ESPACIOS FÍSICOS NECESARIOS PARA EL DESARROLLO DEL PROYECTO INVESTIGACIÓN GEOLÓGICA Y DISPONIBILIDAD DE OCURRENCIAS MINERALES EN EL TERRITORIO ECUATORIANO
RUBRO: | Cambio de fregadero inoxidable (incluye grifería).
ITEM: | 1004.033
CÓDIGO: | ARQ04.33
UNIDAD: | u |  |  |  | Rubro 69 de 184
EQUIPOS
DESCRIPCIÓN | CANTIDAD | TARIFA | COSTO HORA | RENDIMIENTO | COSTO
| A | B | C = A x B | R | D = C x R
Herramienta menor (5% M.O.) |  |  |  |  | 0.95
SUBTOTAL M |  |  |  |  | 0.95
MANO DE OBRA
DESCRIPCIÓN | CANTIDAD | JORNAL /HR | COSTO HORA | RENDIMIENTO | COSTO
| A | B | C = A x B | R | D = C x R
Maestro mayor de obra (Estr. Oc. C1) | 0.1 | 4.87 | 0.49 | 2.05 | 1
Plomero (Estr. Oc. D2) | 1 | 4.39 | 4.39 | 2.05 | 9
Peón (Estr. Oc. E2) | 1 | 4.34 | 4.34 | 2.05 | 8.9
SUBTOTAL N |  |  |  |  | 18.9
MATERIALES
|  | UNIDAD | CANTIDAD | P. UNITARIO | COSTO
DESCRIPCIÓN |  |  | A | B | D
Rollo de teflón |  | u | 0.5 | 0.5 | 0.25
Permatex |  | onz | 0.25 | 1.15 | 0.29
Desoxidante |  | gl | 0.5 | 5.66 | 2.83
Fregadero acero inoxidable 2 pozos h=090-1.00m |  | u | 1 | 250.1 | 250.1
Llave de cocina colorflex negro para mesón (pico y llave) |  | u | 1 | 55 | 55
Llave y maguera angular para fregadero |  | u | 1 | 10 | 10
Sifón para desague con rejilla para fregadero |  | u | 1 | 10 | 10
SUBTOTAL O |  |  |  |  | 328.47
TRANSPORTE
DESCRIPCIÓN | UNIDAD | DISTANCIA | CANTIDAD | TARIFA | COSTO
|  |  | A | B | C = A x B
SUBTOTAL P |  |  |  |  | 0
|  | TOTAL COSTO DIRECTO (M+N+O+P) |  |  | 348.32
ESTOS PRECIOS NO INCLUYEN EL IVA. |  | COSTO INDIRECTO % |  | 20 | 69.66
|  | COSTO TOTAL DEL RUBRO |  |  | 417.98
14 ABRIL DE 2026 |  | VALOR UNITARIO |  |  | 417.98
Son: | CUATROCIENTOS DIECISIETE dólares NOVENTA Y OCHO centavos |  |  |  | 0

## 70
ANÁLISIS DE PRECIOS UNITARIOS | PROYECTO DE “INVESTIGACIÓN GEOLÓGICA Y DISPONIBILIDAD DE OCURRENCIAS DE RECURSOS MINERALES EN EL TERRITORIO ECUATORIANO” | 1 | 1 | 1 | 1
PROYECTO: | IMPLEMENTACIÓN Y MEJORA DE ESPACIOS FÍSICOS NECESARIOS PARA EL DESARROLLO DEL PROYECTO INVESTIGACIÓN GEOLÓGICA Y DISPONIBILIDAD DE OCURRENCIAS MINERALES EN EL TERRITORIO ECUATORIANO
RUBRO: | Provisión e instalación de fregaderos empotrados incluye grifería y desague.
ITEM: | 1004.034
CÓDIGO: | ARQ04.34
UNIDAD: | u |  |  |  | Rubro 70 de 184
EQUIPOS
DESCRIPCIÓN | CANTIDAD | TARIFA | COSTO HORA | RENDIMIENTO | COSTO
| A | B | C = A x B | R | D = C x R
Herramienta menor (5% M.O.) |  |  |  |  | 0.51
SUBTOTAL M |  |  |  |  | 0.51
MANO DE OBRA
DESCRIPCIÓN | CANTIDAD | JORNAL /HR | COSTO HORA | RENDIMIENTO | COSTO
| A | B | C = A x B | R | D = C x R
Maestro mayor de obra (Estr. Oc. C1) | 0.1 | 4.87 | 0.49 | 1.1 | 0.54
Plomero (Estr. Oc. D2) | 1 | 4.39 | 4.39 | 1.1 | 4.83
Peón (Estr. Oc. E2) | 1 | 4.34 | 4.34 | 1.1 | 4.77
SUBTOTAL N |  |  |  |  | 10.14
MATERIALES
|  | UNIDAD | CANTIDAD | P. UNITARIO | COSTO
DESCRIPCIÓN |  |  | A | B | D
Rollo de teflón |  | u | 0.5 | 0.5 | 0.25
Permatex |  | onz | 0.25 | 1.15 | 0.29
Fregadero 1 pozo 540x440mm |  | u | 1 | 122 | 122
Llave de fregadero |  | u | 1 | 30 | 30
Sifón para desague con rejilla para fregadero |  | u | 1 | 10 | 10
Llave y maguera angular para fregadero |  | u | 1 | 10 | 10
SUBTOTAL O |  |  |  |  | 172.54
TRANSPORTE
DESCRIPCIÓN | UNIDAD | DISTANCIA | CANTIDAD | TARIFA | COSTO
|  |  | A | B | C = A x B
SUBTOTAL P |  |  |  |  | 0
|  | TOTAL COSTO DIRECTO (M+N+O+P) |  |  | 183.19
ESTOS PRECIOS NO INCLUYEN EL IVA. |  | COSTO INDIRECTO % |  | 20 | 36.64
|  | COSTO TOTAL DEL RUBRO |  |  | 219.83
14 ABRIL DE 2026 |  | VALOR UNITARIO |  |  | 219.83
Son: | DOSCIENTOS DIECINUEVE dólares OCHENTA Y TRES centavos |  |  |  | 0

## 71
ANÁLISIS DE PRECIOS UNITARIOS | PROYECTO DE “INVESTIGACIÓN GEOLÓGICA Y DISPONIBILIDAD DE OCURRENCIAS DE RECURSOS MINERALES EN EL TERRITORIO ECUATORIANO” | 1 | 1 | 1 | 1
PROYECTO: | IMPLEMENTACIÓN Y MEJORA DE ESPACIOS FÍSICOS NECESARIOS PARA EL DESARROLLO DEL PROYECTO INVESTIGACIÓN GEOLÓGICA Y DISPONIBILIDAD DE OCURRENCIAS MINERALES EN EL TERRITORIO ECUATORIANO
RUBRO: | Mantenimiento de rejas en ventanas.
ITEM: | 1004.035
CÓDIGO: | ARQ04.35
UNIDAD: | m2 |  |  |  | Rubro 71 de 184
EQUIPOS
DESCRIPCIÓN | CANTIDAD | TARIFA | COSTO HORA | RENDIMIENTO | COSTO
| A | B | C = A x B | R | D = C x R
Herramienta menor (5% M.O.) |  |  |  |  | 0.49
Amoladora | 1 | 2 | 2 | 1 | 2
Compresor de aire | 1 | 1.2 | 1.2 | 1 | 1.2
Andamio | 1 | 2.55 | 2.55 | 1 | 2.55
SUBTOTAL M |  |  |  |  | 6.24
MANO DE OBRA
DESCRIPCIÓN | CANTIDAD | JORNAL /HR | COSTO HORA | RENDIMIENTO | COSTO
| A | B | C = A x B | R | D = C x R
Maestro mayor de obra (Estr. Oc. C1) | 0.1 | 4.87 | 0.49 | 1 | 0.49
Maestro soldador especializado (En Construcción- Estr. Oc.C1) | 1 | 4.87 | 4.87 | 1 | 4.87
Ayudante soldador (Estr. Oc. E2) | 1 | 4.34 | 4.34 | 1 | 4.34
SUBTOTAL N |  |  |  |  | 9.7
MATERIALES
|  | UNIDAD | CANTIDAD | P. UNITARIO | COSTO
DESCRIPCIÓN |  |  | A | B | D
Pintura anticorrosiva |  | gl | 0.5 | 23 | 11.5
Thinner |  | gl | 0.2 | 8.5 | 1.7
Lija |  | hoja | 1 | 0.75 | 0.75
SUBTOTAL O |  |  |  |  | 13.95
TRANSPORTE
DESCRIPCIÓN | UNIDAD | DISTANCIA | CANTIDAD | TARIFA | COSTO
|  |  | A | B | C = A x B
SUBTOTAL P |  |  |  |  | 0
|  | TOTAL COSTO DIRECTO (M+N+O+P) |  |  | 29.89
ESTOS PRECIOS NO INCLUYEN EL IVA. |  | COSTO INDIRECTO % |  | 20 | 5.98
|  | COSTO TOTAL DEL RUBRO |  |  | 35.87
14 ABRIL DE 2026 |  | VALOR UNITARIO |  |  | 35.87
Son: | TREINTA Y CINCO dólares OCHENTA Y SIETE centavos |  |  |  | 0

## 72
ANÁLISIS DE PRECIOS UNITARIOS | PROYECTO DE “INVESTIGACIÓN GEOLÓGICA Y DISPONIBILIDAD DE OCURRENCIAS DE RECURSOS MINERALES EN EL TERRITORIO ECUATORIANO” | 1 | 1 | 1 | 1
PROYECTO: | IMPLEMENTACIÓN Y MEJORA DE ESPACIOS FÍSICOS NECESARIOS PARA EL DESARROLLO DEL PROYECTO INVESTIGACIÓN GEOLÓGICA Y DISPONIBILIDAD DE OCURRENCIAS MINERALES EN EL TERRITORIO ECUATORIANO
RUBRO: | Instalar rejas de seguridad en ventanas.
ITEM: | 1004.036
CÓDIGO: | ARQ04.36
UNIDAD: | m2 |  |  |  | Rubro 72 de 184
EQUIPOS
DESCRIPCIÓN | CANTIDAD | TARIFA | COSTO HORA | RENDIMIENTO | COSTO
| A | B | C = A x B | R | D = C x R
Herramienta menor (5% M.O.) |  |  |  |  | 0.36
Amoladora | 1 | 2 | 2 | 0.75 | 1.5
Compresor de aire | 1 | 1.2 | 1.2 | 0.75 | 0.9
Andamio | 1 | 2.55 | 2.55 | 0.75 | 1.91
SUBTOTAL M |  |  |  |  | 4.67
MANO DE OBRA
DESCRIPCIÓN | CANTIDAD | JORNAL /HR | COSTO HORA | RENDIMIENTO | COSTO
| A | B | C = A x B | R | D = C x R
Maestro mayor de obra (Estr. Oc. C1) | 0.1 | 4.87 | 0.49 | 0.75 | 0.37
Maestro soldador especializado (En Construcción- Estr. Oc.C1) | 1 | 4.87 | 4.87 | 0.75 | 3.65
Ayudante soldador (Estr. Oc. E2) | 1 | 4.34 | 4.34 | 0.75 | 3.26
SUBTOTAL N |  |  |  |  | 7.28
MATERIALES
|  | UNIDAD | CANTIDAD | P. UNITARIO | COSTO
DESCRIPCIÓN |  |  | A | B | D
Electrodo # 6011 1/8 |  | kg | 1 | 4.4 | 4.4
Pintura anticorrosiva |  | gl | 0.5 | 23 | 11.5
Thinner |  | gl | 0.2 | 8.5 | 1.7
Lija |  | hoja | 1 | 0.75 | 0.75
Reja de protección |  | u | 1 | 70 | 70
SUBTOTAL O |  |  |  |  | 88.35
TRANSPORTE
DESCRIPCIÓN | UNIDAD | DISTANCIA | CANTIDAD | TARIFA | COSTO
|  |  | A | B | C = A x B
SUBTOTAL P |  |  |  |  | 0
|  | TOTAL COSTO DIRECTO (M+N+O+P) |  |  | 100.3
ESTOS PRECIOS NO INCLUYEN EL IVA. |  | COSTO INDIRECTO % |  | 20 | 20.06
|  | COSTO TOTAL DEL RUBRO |  |  | 120.36
14 ABRIL DE 2026 |  | VALOR UNITARIO |  |  | 120.36
Son: | CIENTO VEINTE dólares TREINTA Y SEIS centavos |  |  |  | 0

## 73
ANÁLISIS DE PRECIOS UNITARIOS | PROYECTO DE “INVESTIGACIÓN GEOLÓGICA Y DISPONIBILIDAD DE OCURRENCIAS DE RECURSOS MINERALES EN EL TERRITORIO ECUATORIANO” | 1 | 1 | 1 | 1
PROYECTO: | IMPLEMENTACIÓN Y MEJORA DE ESPACIOS FÍSICOS NECESARIOS PARA EL DESARROLLO DEL PROYECTO INVESTIGACIÓN GEOLÓGICA Y DISPONIBILIDAD DE OCURRENCIAS MINERALES EN EL TERRITORIO ECUATORIANO
RUBRO: | Bordillo de hormigón simple, F'c=180kg/cm2, incluye encofrado y cerámica.
ITEM: | 1004.037
CÓDIGO: | ARQ04.37
UNIDAD: | m |  |  |  | Rubro 73 de 184
EQUIPOS
DESCRIPCIÓN | CANTIDAD | TARIFA | COSTO HORA | RENDIMIENTO | COSTO
| A | B | C = A x B | R | D = C x R
Herramienta menor (5% M.O.) |  |  |  |  | 0.28
SUBTOTAL M |  |  |  |  | 0.28
MANO DE OBRA
DESCRIPCIÓN | CANTIDAD | JORNAL /HR | COSTO HORA | RENDIMIENTO | COSTO
| A | B | C = A x B | R | D = C x R
Maestro mayor de obra (Estr. Oc. C1) | 0.1 | 4.87 | 0.49 | 0.6 | 0.29
Albañil (Estr. Oc. D2) | 1 | 4.39 | 4.39 | 0.6 | 2.63
Peón (Estr. Oc. E2) | 1 | 4.34 | 4.34 | 0.6 | 2.6
SUBTOTAL N |  |  |  |  | 5.52
MATERIALES
|  | UNIDAD | CANTIDAD | P. UNITARIO | COSTO
DESCRIPCIÓN |  |  | A | B | D
Aux: hormigón simple f'c=240 kg/cm2 |  | m3 | 0.02 | 86.67 | 1.73
Clavos 2 a 4 " |  | kg | 0.02 | 1.4 | 0.03
Porcelanato rectificado para piso en formato 19x120cm (+/-1cm) maderado |  | m2 | 0.55 | 21.5 | 11.83
Porcelana 2kg |  | UNIDAD | 0.03 | 2.8 | 0.08
Bloque de carga 15x20x40cm |  | u | 2.5 | 0.45 | 1.13
SUBTOTAL O |  |  |  |  | 14.8
TRANSPORTE
DESCRIPCIÓN | UNIDAD | DISTANCIA | CANTIDAD | TARIFA | COSTO
|  |  | A | B | C = A x B
SUBTOTAL P |  |  |  |  | 0
|  | TOTAL COSTO DIRECTO (M+N+O+P) |  |  | 20.6
ESTOS PRECIOS NO INCLUYEN EL IVA. |  | COSTO INDIRECTO % |  | 20 | 4.12
|  | COSTO TOTAL DEL RUBRO |  |  | 24.72
14 ABRIL DE 2026 |  | VALOR UNITARIO |  |  | 24.72
Son: | VEINTE Y CUATRO dólares SETENTA Y DOS centavos |  |  |  | 0

## 74
ANÁLISIS DE PRECIOS UNITARIOS | PROYECTO DE “INVESTIGACIÓN GEOLÓGICA Y DISPONIBILIDAD DE OCURRENCIAS DE RECURSOS MINERALES EN EL TERRITORIO ECUATORIANO” | 1 | 1 | 1 | 1
PROYECTO: | IMPLEMENTACIÓN Y MEJORA DE ESPACIOS FÍSICOS NECESARIOS PARA EL DESARROLLO DEL PROYECTO INVESTIGACIÓN GEOLÓGICA Y DISPONIBILIDAD DE OCURRENCIAS MINERALES EN EL TERRITORIO ECUATORIANO
RUBRO: | Instalación de mobiliario bajo.
ITEM: | 1004.038
CÓDIGO: | ARQ04.38
UNIDAD: | m |  |  |  | Rubro 74 de 184
EQUIPOS
DESCRIPCIÓN | CANTIDAD | TARIFA | COSTO HORA | RENDIMIENTO | COSTO
| A | B | C = A x B | R | D = C x R
Herramienta menor (5% M.O.) |  |  |  |  | 0.04
Taladro eléctrico | 1 | 1.1 | 1.1 | 0.1 | 0.11
SUBTOTAL M |  |  |  |  | 0.15
MANO DE OBRA
DESCRIPCIÓN | CANTIDAD | JORNAL /HR | COSTO HORA | RENDIMIENTO | COSTO
| A | B | C = A x B | R | D = C x R
Carpintero (Estr. Oc. D2) | 1 | 4.39 | 4.39 | 0.1 | 0.44
Peón (Estr. Oc. E2) | 1 | 4.34 | 4.34 | 0.1 | 0.43
SUBTOTAL N |  |  |  |  | 0.87
MATERIALES
|  | UNIDAD | CANTIDAD | P. UNITARIO | COSTO
DESCRIPCIÓN |  |  | A | B | D
Bisagras |  | u | 2 | 2 | 4
Mueble melamínico bajo incluye puertas, divisiones internas, tiraderas, rieles de puertas y/o cajoneras. |  | m | 1.02 | 200 | 204
SUBTOTAL O |  |  |  |  | 208
TRANSPORTE
DESCRIPCIÓN | UNIDAD | DISTANCIA | CANTIDAD | TARIFA | COSTO
|  |  | A | B | C = A x B
SUBTOTAL P |  |  |  |  | 0
|  | TOTAL COSTO DIRECTO (M+N+O+P) |  |  | 209.02
ESTOS PRECIOS NO INCLUYEN EL IVA. |  | COSTO INDIRECTO % |  | 20 | 41.8
|  | COSTO TOTAL DEL RUBRO |  |  | 250.82
14 ABRIL DE 2026 |  | VALOR UNITARIO |  |  | 250.82
Son: | DOSCIENTOS CINCUENTA dólares OCHENTA Y DOS centavos |  |  |  | 0

## 75
ANÁLISIS DE PRECIOS UNITARIOS | PROYECTO DE “INVESTIGACIÓN GEOLÓGICA Y DISPONIBILIDAD DE OCURRENCIAS DE RECURSOS MINERALES EN EL TERRITORIO ECUATORIANO” | 1 | 1 | 1 | 1
PROYECTO: | IMPLEMENTACIÓN Y MEJORA DE ESPACIOS FÍSICOS NECESARIOS PARA EL DESARROLLO DEL PROYECTO INVESTIGACIÓN GEOLÓGICA Y DISPONIBILIDAD DE OCURRENCIAS MINERALES EN EL TERRITORIO ECUATORIANO
RUBRO: | Canalización y bajante de agua lluvia
ITEM: | 1004.039
CÓDIGO: | ARQ04.39
UNIDAD: | m |  |  |  | Rubro 75 de 184
EQUIPOS
DESCRIPCIÓN | CANTIDAD | TARIFA | COSTO HORA | RENDIMIENTO | COSTO
| A | B | C = A x B | R | D = C x R
Herramienta menor (5% M.O.) |  |  |  |  | 0.32
SUBTOTAL M |  |  |  |  | 0.32
MANO DE OBRA
DESCRIPCIÓN | CANTIDAD | JORNAL /HR | COSTO HORA | RENDIMIENTO | COSTO
| A | B | C = A x B | R | D = C x R
Maestro mayor de obra (Estr. Oc. C1) | 0.1 | 4.87 | 0.49 | 0.7 | 0.34
Plomero (Estr. Oc. D2) | 1 | 4.39 | 4.39 | 0.7 | 3.07
Peón (Estr. Oc. E2) | 1 | 4.34 | 4.34 | 0.7 | 3.04
SUBTOTAL N |  |  |  |  | 6.45
MATERIALES
|  | UNIDAD | CANTIDAD | P. UNITARIO | COSTO
DESCRIPCIÓN |  |  | A | B | D
Canal PVC |  | m | 1 | 7 | 7
Unión canal _ bajante |  | u | 0.16 | 6.55 | 1.05
Bajante |  | m | 1 | 5.6 | 5.6
Tapa externa PVC |  | u | 0.3 | 4.1 | 1.23
Union canal PVC |  | u | 0.16 | 5.25 | 0.84
SUBTOTAL O |  |  |  |  | 15.72
TRANSPORTE
DESCRIPCIÓN | UNIDAD | DISTANCIA | CANTIDAD | TARIFA | COSTO
|  |  | A | B | C = A x B
SUBTOTAL P |  |  |  |  | 0
|  | TOTAL COSTO DIRECTO (M+N+O+P) |  |  | 22.49
ESTOS PRECIOS NO INCLUYEN EL IVA. |  | COSTO INDIRECTO % |  | 20 | 4.5
|  | COSTO TOTAL DEL RUBRO |  |  | 26.99
14 ABRIL DE 2026 |  | VALOR UNITARIO |  |  | 26.99
Son: | VEINTE Y SEIS dólares NOVENTA Y NUEVE centavos |  |  |  | 0

## 76
ANÁLISIS DE PRECIOS UNITARIOS | PROYECTO DE “INVESTIGACIÓN GEOLÓGICA Y DISPONIBILIDAD DE OCURRENCIAS DE RECURSOS MINERALES EN EL TERRITORIO ECUATORIANO” | 1 | 1 | 1 | 1
PROYECTO: | IMPLEMENTACIÓN Y MEJORA DE ESPACIOS FÍSICOS NECESARIOS PARA EL DESARROLLO DEL PROYECTO INVESTIGACIÓN GEOLÓGICA Y DISPONIBILIDAD DE OCURRENCIAS MINERALES EN EL TERRITORIO ECUATORIANO
RUBRO: | Reubicación de pantallas de lona con luz para nichos.
ITEM: | 1004.040
CÓDIGO: | ARQ04.40
UNIDAD: | m2 |  |  |  | Rubro 76 de 184
EQUIPOS
DESCRIPCIÓN | CANTIDAD | TARIFA | COSTO HORA | RENDIMIENTO | COSTO
| A | B | C = A x B | R | D = C x R
Herramienta menor (5% M.O.) |  |  |  |  | 1.71
SUBTOTAL M |  |  |  |  | 1.71
MANO DE OBRA
DESCRIPCIÓN | CANTIDAD | JORNAL /HR | COSTO HORA | RENDIMIENTO | COSTO
| A | B | C = A x B | R | D = C x R
Maestro mayor de obra (Estr. Oc. C1) | 1 | 4.87 | 4.87 | 1.9 | 9.25
Electricista o instalador de revestimiento en general (Est. Ocup. D2) | 2 | 4.39 | 8.78 | 1.9 | 16.68
Peón (Estr. Oc. E2) | 1 | 4.34 | 4.34 | 1.9 | 8.25
SUBTOTAL N |  |  |  |  | 34.18
MATERIALES
|  | UNIDAD | CANTIDAD | P. UNITARIO | COSTO
DESCRIPCIÓN |  |  | A | B | D
Pantallas de lona con luz para nichos incluye bastidor, marco frontal de |  | m2 | 0.5 | 101 | 50.5
Luminaria para pared |  | u | 0.35 | 60 | 21
Cinta led 6000°K, 900 lúmenes por metro,72W, driver 100W (rollo de 5 |  | u | 0.5 | 57.3 | 28.65
SUBTOTAL O |  |  |  |  | 100.15
TRANSPORTE
DESCRIPCIÓN | UNIDAD | DISTANCIA | CANTIDAD | TARIFA | COSTO
|  |  | A | B | C = A x B
SUBTOTAL P |  |  |  |  | 0
|  | TOTAL COSTO DIRECTO (M+N+O+P) |  |  | 136.04
ESTOS PRECIOS NO INCLUYEN EL IVA. |  | COSTO INDIRECTO % |  | 20 | 27.21
|  | COSTO TOTAL DEL RUBRO |  |  | 163.25
14 ABRIL DE 2026 |  | VALOR UNITARIO |  |  | 163.25
Son: | CIENTO SESENTA Y TRES dólares VEINTE Y CINCO centavos |  |  |  | 0

## 77
ANÁLISIS DE PRECIOS UNITARIOS | PROYECTO DE “INVESTIGACIÓN GEOLÓGICA Y DISPONIBILIDAD DE OCURRENCIAS DE RECURSOS MINERALES EN EL TERRITORIO ECUATORIANO” | 1 | 1 | 1 | 1
PROYECTO: | IMPLEMENTACIÓN Y MEJORA DE ESPACIOS FÍSICOS NECESARIOS PARA EL DESARROLLO DEL PROYECTO INVESTIGACIÓN GEOLÓGICA Y DISPONIBILIDAD DE OCURRENCIAS MINERALES EN EL TERRITORIO ECUATORIANO
RUBRO: | Media caña e=10-15mm.
ITEM: | 1004.041
CÓDIGO: | ARQ04.41
UNIDAD: | m |  |  |  | Rubro 77 de 184
EQUIPOS
DESCRIPCIÓN | CANTIDAD | TARIFA | COSTO HORA | RENDIMIENTO | COSTO
| A | B | C = A x B | R | D = C x R
Herramienta menor (5% M.O.) |  |  |  |  | 0.07
SUBTOTAL M |  |  |  |  | 0.07
MANO DE OBRA
DESCRIPCIÓN | CANTIDAD | JORNAL /HR | COSTO HORA | RENDIMIENTO | COSTO
| A | B | C = A x B | R | D = C x R
Maestro mayor de obra (Estr. Oc. C1) | 0.1 | 4.87 | 0.49 | 0.15 | 0.07
Albañil (Estr. Oc. D2) | 1 | 4.39 | 4.39 | 0.15 | 0.66
Peón (Estr. Oc. E2) | 1 | 4.34 | 4.34 | 0.15 | 0.65
SUBTOTAL N |  |  |  |  | 1.38
MATERIALES
|  | UNIDAD | CANTIDAD | P. UNITARIO | COSTO
DESCRIPCIÓN |  |  | A | B | D
Agua |  | m3 | 0.01 | 0.7 | 0.01
Arena |  | m3 | 0.01 | 10.5 | 0.11
Cemento |  | kg | 0.7 | 0.17 | 0.12
Aditivo impermeabilizante 20kg |  | kg | 0.1 | 32.52 | 3.25
SUBTOTAL O |  |  |  |  | 3.49
TRANSPORTE
DESCRIPCIÓN | UNIDAD | DISTANCIA | CANTIDAD | TARIFA | COSTO
|  |  | A | B | C = A x B
SUBTOTAL P |  |  |  |  | 0
|  | TOTAL COSTO DIRECTO (M+N+O+P) |  |  | 4.94
ESTOS PRECIOS NO INCLUYEN EL IVA. |  | COSTO INDIRECTO % |  | 20 | 0.99
|  | COSTO TOTAL DEL RUBRO |  |  | 5.93
14 ABRIL DE 2026 |  | VALOR UNITARIO |  |  | 5.93
Son: | CINCO dólares NOVENTA Y TRES centavos |  |  |  | 0

## 78
ANÁLISIS DE PRECIOS UNITARIOS | PROYECTO DE “INVESTIGACIÓN GEOLÓGICA Y DISPONIBILIDAD DE OCURRENCIAS DE RECURSOS MINERALES EN EL TERRITORIO ECUATORIANO” | 1 | 1 | 1 | 1
PROYECTO: | IMPLEMENTACIÓN Y MEJORA DE ESPACIOS FÍSICOS NECESARIOS PARA EL DESARROLLO DEL PROYECTO INVESTIGACIÓN GEOLÓGICA Y DISPONIBILIDAD DE OCURRENCIAS MINERALES EN EL TERRITORIO ECUATORIANO
RUBRO: | Impermeabilizante en terrazas inaccesibles
ITEM: | 1004.042
CÓDIGO: | ARQ04.42
UNIDAD: | m2 |  |  |  | Rubro 78 de 184
EQUIPOS
DESCRIPCIÓN | CANTIDAD | TARIFA | COSTO HORA | RENDIMIENTO | COSTO
| A | B | C = A x B | R | D = C x R
Herramienta menor (5% M.O.) |  |  |  |  | 0.32
Soplete | 1 | 1.5 | 1.5 | 0.7 | 1.05
SUBTOTAL M |  |  |  |  | 1.37
MANO DE OBRA
DESCRIPCIÓN | CANTIDAD | JORNAL /HR | COSTO HORA | RENDIMIENTO | COSTO
| A | B | C = A x B | R | D = C x R
Maestro mayor de obra (Estr. Oc. C1) | 0.1 | 4.87 | 0.49 | 0.7 | 0.34
Albañil (Estr. Oc. D2) | 1 | 4.39 | 4.39 | 0.7 | 3.07
Peón (Estr. Oc. E2) | 1 | 4.34 | 4.34 | 0.7 | 3.04
SUBTOTAL N |  |  |  |  | 6.45
MATERIALES
|  | UNIDAD | CANTIDAD | P. UNITARIO | COSTO
DESCRIPCIÓN |  |  | A | B | D
Lámina asfáltica con polímeros elastoméricos |  | m2 | 1.02 | 9.5 | 9.69
Gas propano |  | u | 1 | 12.5 | 12.5
SUBTOTAL O |  |  |  |  | 22.19
TRANSPORTE
DESCRIPCIÓN | UNIDAD | DISTANCIA | CANTIDAD | TARIFA | COSTO
|  |  | A | B | C = A x B
SUBTOTAL P |  |  |  |  | 0
|  | TOTAL COSTO DIRECTO (M+N+O+P) |  |  | 30.01
ESTOS PRECIOS NO INCLUYEN EL IVA. |  | COSTO INDIRECTO % |  | 20 | 6
|  | COSTO TOTAL DEL RUBRO |  |  | 36.01
14 ABRIL DE 2026 |  | VALOR UNITARIO |  |  | 36.01
Son: | TREINTA Y SEIS dólares UN centavo |  |  |  | 0

## 79
ANÁLISIS DE PRECIOS UNITARIOS | PROYECTO DE “INVESTIGACIÓN GEOLÓGICA Y DISPONIBILIDAD DE OCURRENCIAS DE RECURSOS MINERALES EN EL TERRITORIO ECUATORIANO” | 1 | 1 | 1 | 1
PROYECTO: | IMPLEMENTACIÓN Y MEJORA DE ESPACIOS FÍSICOS NECESARIOS PARA EL DESARROLLO DEL PROYECTO INVESTIGACIÓN GEOLÓGICA Y DISPONIBILIDAD DE OCURRENCIAS MINERALES EN EL TERRITORIO ECUATORIANO
RUBRO: | Impermeabilización de volados y pintura
ITEM: | 1004.043
CÓDIGO: | ARQ04.43
UNIDAD: | m2 |  |  |  | Rubro 79 de 184
EQUIPOS
DESCRIPCIÓN | CANTIDAD | TARIFA | COSTO HORA | RENDIMIENTO | COSTO
| A | B | C = A x B | R | D = C x R
Herramienta menor (5% M.O.) |  |  |  |  | 0.02
Andamio | 3 | 2.55 | 7.65 | 0.05 | 0.38
SUBTOTAL M |  |  |  |  | 0.4
MANO DE OBRA
DESCRIPCIÓN | CANTIDAD | JORNAL /HR | COSTO HORA | RENDIMIENTO | COSTO
| A | B | C = A x B | R | D = C x R
Maestro mayor de obra (Estr. Oc. C1) | 0.1 | 4.87 | 0.49 | 0.05 | 0.02
Pintor (Estr. Oc. D2) | 1 | 4.39 | 4.39 | 0.05 | 0.22
Peón (Estr. Oc. E2) | 1 | 4.34 | 4.34 | 0.05 | 0.22
SUBTOTAL N |  |  |  |  | 0.46
MATERIALES
|  | UNIDAD | CANTIDAD | P. UNITARIO | COSTO
DESCRIPCIÓN |  |  | A | B | D
Agua |  | m3 | 0.02 | 0.7 | 0.01
Lija |  | hoja | 0.2 | 0.75 | 0.15
Sellador de superficies exteriores e interiores |  | gl | 0.01 | 17 | 0.17
Impermeabilizante Elastomérico |  | gl | 0.22 | 29 | 6.38
SUBTOTAL O |  |  |  |  | 6.71
TRANSPORTE
DESCRIPCIÓN | UNIDAD | DISTANCIA | CANTIDAD | TARIFA | COSTO
|  |  | A | B | C = A x B
SUBTOTAL P |  |  |  |  | 0
|  | TOTAL COSTO DIRECTO (M+N+O+P) |  |  | 7.57
ESTOS PRECIOS NO INCLUYEN EL IVA. |  | COSTO INDIRECTO % |  | 20 | 1.51
|  | COSTO TOTAL DEL RUBRO |  |  | 9.08
14 ABRIL DE 2026 |  | VALOR UNITARIO |  |  | 9.08
Son: | NUEVE dólares OCHO centavos |  |  |  | 0

## 80
ANÁLISIS DE PRECIOS UNITARIOS | PROYECTO DE “INVESTIGACIÓN GEOLÓGICA Y DISPONIBILIDAD DE OCURRENCIAS DE RECURSOS MINERALES EN EL TERRITORIO ECUATORIANO” | 1 | 1 | 1 | 1
PROYECTO: | IMPLEMENTACIÓN Y MEJORA DE ESPACIOS FÍSICOS NECESARIOS PARA EL DESARROLLO DEL PROYECTO INVESTIGACIÓN GEOLÓGICA Y DISPONIBILIDAD DE OCURRENCIAS MINERALES EN EL TERRITORIO ECUATORIANO
RUBRO: | Mantenimiento y pintura de pérgola exterior-tubería.
ITEM: | 1004.044
CÓDIGO: | ARQ04.44
UNIDAD: | m |  |  |  | Rubro 80 de 184
EQUIPOS
DESCRIPCIÓN | CANTIDAD | TARIFA | COSTO HORA | RENDIMIENTO | COSTO
| A | B | C = A x B | R | D = C x R
Herramienta menor (5% M.O.) |  |  |  |  | 0.05
Equipo de soldar | 1 | 2.93 | 2.93 | 0.1 | 0.29
Compresor de aire | 1 | 1.2 | 1.2 | 0.1 | 0.12
SUBTOTAL M |  |  |  |  | 0.46
MANO DE OBRA
DESCRIPCIÓN | CANTIDAD | JORNAL /HR | COSTO HORA | RENDIMIENTO | COSTO
| A | B | C = A x B | R | D = C x R
Maestro mayor de obra (Estr. Oc. C1) | 0.1 | 4.87 | 0.49 | 0.1 | 0.05
Maestro soldador especializado (En Construcción- Estr. Oc.C1) | 0.1 | 4.87 | 0.49 | 0.1 | 0.05
Peón (Estr. Oc. E2) | 2 | 4.34 | 8.68 | 0.1 | 0.87
SUBTOTAL N |  |  |  |  | 0.97
MATERIALES
|  | UNIDAD | CANTIDAD | P. UNITARIO | COSTO
DESCRIPCIÓN |  |  | A | B | D
Thinner |  | gl | 0.2 | 8.5 | 1.7
Lija |  | hoja | 0.65 | 0.75 | 0.49
Guaipe |  | u | 0.5 | 0.12 | 0.06
Esmalte sintético de secado rápido- acabado brillante/mate |  | lt | 0.15 | 6.5 | 0.98
Fondo anticorrosivo |  | gl | 0.1 | 16 | 1.6
SUBTOTAL O |  |  |  |  | 4.83
TRANSPORTE
DESCRIPCIÓN | UNIDAD | DISTANCIA | CANTIDAD | TARIFA | COSTO
|  |  | A | B | C = A x B
SUBTOTAL P |  |  |  |  | 0
|  | TOTAL COSTO DIRECTO (M+N+O+P) |  |  | 6.26
ESTOS PRECIOS NO INCLUYEN EL IVA. |  | COSTO INDIRECTO % |  | 20 | 1.25
|  | COSTO TOTAL DEL RUBRO |  |  | 7.51
14 ABRIL DE 2026 |  | VALOR UNITARIO |  |  | 7.51
Son: | SIETE dólares CINCUENTA Y UN centavos |  |  |  | 0

## 81
ANÁLISIS DE PRECIOS UNITARIOS | PROYECTO DE “INVESTIGACIÓN GEOLÓGICA Y DISPONIBILIDAD DE OCURRENCIAS DE RECURSOS MINERALES EN EL TERRITORIO ECUATORIANO” | 1 | 1 | 1 | 1
PROYECTO: | IMPLEMENTACIÓN Y MEJORA DE ESPACIOS FÍSICOS NECESARIOS PARA EL DESARROLLO DEL PROYECTO INVESTIGACIÓN GEOLÓGICA Y DISPONIBILIDAD DE OCURRENCIAS MINERALES EN EL TERRITORIO ECUATORIANO
RUBRO: | Mantenimiento de faros.
ITEM: | 1004.045
CÓDIGO: | ARQ04.45
UNIDAD: | u |  |  |  | Rubro 81 de 184
EQUIPOS
DESCRIPCIÓN | CANTIDAD | TARIFA | COSTO HORA | RENDIMIENTO | COSTO
| A | B | C = A x B | R | D = C x R
Herramienta menor (5% M.O.) |  |  |  |  | 0.72
SUBTOTAL M |  |  |  |  | 0.72
MANO DE OBRA
DESCRIPCIÓN | CANTIDAD | JORNAL /HR | COSTO HORA | RENDIMIENTO | COSTO
| A | B | C = A x B | R | D = C x R
Maestro mayor de obra (Estr. Oc. C1) | 0.1 | 4.87 | 0.49 | 1.5 | 0.73
Maestro soldador especializado (En Construcción- Estr. Oc.C1) | 0.1 | 4.87 | 0.49 | 1.5 | 0.73
Peón (Estr. Oc. E2) | 2 | 4.34 | 8.68 | 1.5 | 13.02
SUBTOTAL N |  |  |  |  | 14.48
MATERIALES
|  | UNIDAD | CANTIDAD | P. UNITARIO | COSTO
DESCRIPCIÓN |  |  | A | B | D
Thinner |  | gl | 0.2 | 8.5 | 1.7
Lija |  | hoja | 0.65 | 0.75 | 0.49
Guaipe |  | u | 0.5 | 0.12 | 0.06
Esmalte sintético de secado rápido- acabado brillante/mate |  | lt | 0.15 | 6.5 | 0.98
Fondo anticorrosivo |  | gl | 0.1 | 16 | 1.6
SUBTOTAL O |  |  |  |  | 4.83
TRANSPORTE
DESCRIPCIÓN | UNIDAD | DISTANCIA | CANTIDAD | TARIFA | COSTO
|  |  | A | B | C = A x B
SUBTOTAL P |  |  |  |  | 0
|  | TOTAL COSTO DIRECTO (M+N+O+P) |  |  | 20.03
ESTOS PRECIOS NO INCLUYEN EL IVA. |  | COSTO INDIRECTO % |  | 20 | 4.01
|  | COSTO TOTAL DEL RUBRO |  |  | 24.04
14 ABRIL DE 2026 |  | VALOR UNITARIO |  |  | 24.04
Son: | VEINTE Y CUATRO dólares CUATRO centavos |  |  |  | 0

## 82
ANÁLISIS DE PRECIOS UNITARIOS | PROYECTO DE “INVESTIGACIÓN GEOLÓGICA Y DISPONIBILIDAD DE OCURRENCIAS DE RECURSOS MINERALES EN EL TERRITORIO ECUATORIANO” | 1 | 1 | 1 | 1
PROYECTO: | IMPLEMENTACIÓN Y MEJORA DE ESPACIOS FÍSICOS NECESARIOS PARA EL DESARROLLO DEL PROYECTO INVESTIGACIÓN GEOLÓGICA Y DISPONIBILIDAD DE OCURRENCIAS MINERALES EN EL TERRITORIO ECUATORIANO
RUBRO: | Resane de filos y goteras.
ITEM: | 1004.046
CÓDIGO: | ARQ04.46
UNIDAD: | m |  |  |  | Rubro 82 de 184
EQUIPOS
DESCRIPCIÓN | CANTIDAD | TARIFA | COSTO HORA | RENDIMIENTO | COSTO
| A | B | C = A x B | R | D = C x R
Herramienta menor (5% M.O.) |  |  |  |  | 0.12
Andamio | 2 | 2.55 | 5.1 | 0.25 | 1.28
SUBTOTAL M |  |  |  |  | 1.4
MANO DE OBRA
DESCRIPCIÓN | CANTIDAD | JORNAL /HR | COSTO HORA | RENDIMIENTO | COSTO
| A | B | C = A x B | R | D = C x R
Maestro mayor de obra (Estr. Oc. C1) | 0.1 | 4.87 | 0.49 | 0.25 | 0.12
Pintor (Estr. Oc. D2) | 1 | 4.39 | 4.39 | 0.25 | 1.1
Peón (Estr. Oc. E2) | 1 | 4.34 | 4.34 | 0.25 | 1.09
SUBTOTAL N |  |  |  |  | 2.31
MATERIALES
|  | UNIDAD | CANTIDAD | P. UNITARIO | COSTO
DESCRIPCIÓN |  |  | A | B | D
Agua |  | m3 | 0.02 | 0.7 | 0.01
Arena |  | m3 | 0.03 | 10.5 | 0.32
Cemento |  | kg | 10 | 0.17 | 1.7
Aditivo impermeabilizante 20kg |  | kg | 0.05 | 32.52 | 1.63
SUBTOTAL O |  |  |  |  | 3.66
TRANSPORTE
DESCRIPCIÓN | UNIDAD | DISTANCIA | CANTIDAD | TARIFA | COSTO
|  |  | A | B | C = A x B
SUBTOTAL P |  |  |  |  | 0
|  | TOTAL COSTO DIRECTO (M+N+O+P) |  |  | 7.37
ESTOS PRECIOS NO INCLUYEN EL IVA. |  | COSTO INDIRECTO % |  | 20 | 1.47
|  | COSTO TOTAL DEL RUBRO |  |  | 8.84
14 ABRIL DE 2026 |  | VALOR UNITARIO |  |  | 8.84
Son: | OCHO dólares OCHENTA Y CUATRO centavos |  |  |  | 0

## 83
ANÁLISIS DE PRECIOS UNITARIOS | PROYECTO DE “INVESTIGACIÓN GEOLÓGICA Y DISPONIBILIDAD DE OCURRENCIAS DE RECURSOS MINERALES EN EL TERRITORIO ECUATORIANO” | 1 | 1 | 1 | 1
PROYECTO: | IMPLEMENTACIÓN Y MEJORA DE ESPACIOS FÍSICOS NECESARIOS PARA EL DESARROLLO DEL PROYECTO INVESTIGACIÓN GEOLÓGICA Y DISPONIBILIDAD DE OCURRENCIAS MINERALES EN EL TERRITORIO ECUATORIANO
RUBRO: | Mantenimiento de pasamanos h=1.00m
ITEM: | 1004.047
CÓDIGO: | ARQ04.47
UNIDAD: | m |  |  |  | Rubro 83 de 184
EQUIPOS
DESCRIPCIÓN | CANTIDAD | TARIFA | COSTO HORA | RENDIMIENTO | COSTO
| A | B | C = A x B | R | D = C x R
Herramienta menor (5% M.O.) |  |  |  |  | 1.21
Compresor de aire | 1 | 1.2 | 1.2 | 2.5 | 3
SUBTOTAL M |  |  |  |  | 4.21
MANO DE OBRA
DESCRIPCIÓN | CANTIDAD | JORNAL /HR | COSTO HORA | RENDIMIENTO | COSTO
| A | B | C = A x B | R | D = C x R
Maestro mayor de obra (Estr. Oc. C1) | 0.1 | 4.87 | 0.49 | 2.5 | 1.22
Maestro soldador especializado (En Construcción- Estr. Oc.C1) | 1 | 4.87 | 4.87 | 2.5 | 12.18
Ayudante soldador (Estr. Oc. E2) | 1 | 4.34 | 4.34 | 2.5 | 10.85
SUBTOTAL N |  |  |  |  | 24.25
MATERIALES
|  | UNIDAD | CANTIDAD | P. UNITARIO | COSTO
DESCRIPCIÓN |  |  | A | B | D
Thinner |  | gl | 0.2 | 8.5 | 1.7
Lija |  | hoja | 0.65 | 0.75 | 0.49
Guaipe |  | u | 0.5 | 0.12 | 0.06
Esmalte sintético de secado rápido- acabado brillante/mate |  | lt | 0.1 | 6.5 | 0.65
Fondo anticorrosivo |  | gl | 0.05 | 16 | 0.8
SUBTOTAL O |  |  |  |  | 3.7
TRANSPORTE
DESCRIPCIÓN | UNIDAD | DISTANCIA | CANTIDAD | TARIFA | COSTO
|  |  | A | B | C = A x B
SUBTOTAL P |  |  |  |  | 0
|  | TOTAL COSTO DIRECTO (M+N+O+P) |  |  | 32.16
ESTOS PRECIOS NO INCLUYEN EL IVA. |  | COSTO INDIRECTO % |  | 20 | 6.43
|  | COSTO TOTAL DEL RUBRO |  |  | 38.59
14 ABRIL DE 2026 |  | VALOR UNITARIO |  |  | 38.59
Son: | TREINTA Y OCHO dólares CINCUENTA Y NUEVE centavos |  |  |  | 0

## 84
ANÁLISIS DE PRECIOS UNITARIOS | PROYECTO DE “INVESTIGACIÓN GEOLÓGICA Y DISPONIBILIDAD DE OCURRENCIAS DE RECURSOS MINERALES EN EL TERRITORIO ECUATORIANO” | 1 | 1 | 1 | 1
PROYECTO: | IMPLEMENTACIÓN Y MEJORA DE ESPACIOS FÍSICOS NECESARIOS PARA EL DESARROLLO DEL PROYECTO INVESTIGACIÓN GEOLÓGICA Y DISPONIBILIDAD DE OCURRENCIAS MINERALES EN EL TERRITORIO ECUATORIANO
RUBRO: | Contrapiso hormigón simple f´c = 210 kg/cm2, e=10 cm, con malla electrosoldada 100x100x5mm.
ITEM: | 1004.048
CÓDIGO: | ARQ04.48
UNIDAD: | m2 |  |  |  | Rubro 84 de 184
EQUIPOS
DESCRIPCIÓN | CANTIDAD | TARIFA | COSTO HORA | RENDIMIENTO | COSTO
| A | B | C = A x B | R | D = C x R
Herramienta menor (5% M.O.) |  |  |  |  | 0.14
Vibrador de concreto | 1 | 3.15 | 3.15 | 0.3 | 0.95
SUBTOTAL M |  |  |  |  | 1.09
MANO DE OBRA
DESCRIPCIÓN | CANTIDAD | JORNAL /HR | COSTO HORA | RENDIMIENTO | COSTO
| A | B | C = A x B | R | D = C x R
Maestro mayor de obra (Estr. Oc. C1) | 0.1 | 4.87 | 0.49 | 0.3 | 0.15
Peón (Estr. Oc. E2) | 1 | 4.34 | 4.34 | 0.3 | 1.3
Albañil (Estr. Oc. D2) | 1 | 4.39 | 4.39 | 0.3 | 1.32
SUBTOTAL N |  |  |  |  | 2.77
MATERIALES
|  | UNIDAD | CANTIDAD | P. UNITARIO | COSTO
DESCRIPCIÓN |  |  | A | B | D
Agua |  | m3 | 0.03 | 0.7 | 0.02
Arena |  | m3 | 0.07 | 10.5 | 0.74
Ripio |  | m3 | 0.11 | 12 | 1.32
Cemento |  | saco | 0.72 | 8.1 | 5.83
Tabla de encofrado |  | u | 0.03 | 6 | 0.18
Malla electrosoldada (2,44mx6m) 5mm de 10x10cm |  | m2 | 1 | 5.2 | 5.2
Alambre de amarre #18 |  | kg | 0.05 | 2.9 | 0.15
Cuartones |  | u | 0.9 | 2.5 | 2.25
Polietileno 0.4mm |  | m2 | 1 | 1.2 | 1.2
Piedra bola |  | m3 | 0.3 | 16 | 4.8
SUBTOTAL O |  |  |  |  | 21.69
TRANSPORTE
DESCRIPCIÓN | UNIDAD | DISTANCIA | CANTIDAD | TARIFA | COSTO
|  |  | A | B | C = A x B
SUBTOTAL P |  |  |  |  | 0
|  | TOTAL COSTO DIRECTO (M+N+O+P) |  |  | 25.55
ESTOS PRECIOS NO INCLUYEN EL IVA. |  | COSTO INDIRECTO % |  | 20 | 5.11
|  | COSTO TOTAL DEL RUBRO |  |  | 30.66
14 ABRIL DE 2026 |  | VALOR UNITARIO |  |  | 30.66
Son: | TREINTA dólares SESENTA Y SEIS centavos |  |  |  | 0

## 85
ANÁLISIS DE PRECIOS UNITARIOS | PROYECTO DE “INVESTIGACIÓN GEOLÓGICA Y DISPONIBILIDAD DE OCURRENCIAS DE RECURSOS MINERALES EN EL TERRITORIO ECUATORIANO” | 1 | 1 | 1 | 1
PROYECTO: | IMPLEMENTACIÓN Y MEJORA DE ESPACIOS FÍSICOS NECESARIOS PARA EL DESARROLLO DEL PROYECTO INVESTIGACIÓN GEOLÓGICA Y DISPONIBILIDAD DE OCURRENCIAS MINERALES EN EL TERRITORIO ECUATORIANO
RUBRO: | Empotrar tableros eléctricos en muro.
ITEM: | 1004.049
CÓDIGO: | ARQ04.49
UNIDAD: | m2 |  |  |  | Rubro 85 de 184
EQUIPOS
DESCRIPCIÓN | CANTIDAD | TARIFA | COSTO HORA | RENDIMIENTO | COSTO
| A | B | C = A x B | R | D = C x R
Herramienta menor (5% M.O.) |  |  |  |  | 2.17
Amoladora | 1 | 2 | 2 | 3.1 | 6.2
Taladro eléctrico | 1 | 1.1 | 1.1 | 3.1 | 3.41
SUBTOTAL M |  |  |  |  | 11.78
MANO DE OBRA
DESCRIPCIÓN | CANTIDAD | JORNAL /HR | COSTO HORA | RENDIMIENTO | COSTO
| A | B | C = A x B | R | D = C x R
Maestro mayor de obra (Estr. Oc. C1) | 0.1 | 4.87 | 0.49 | 3.1 | 1.51
Albañil (Estr. Oc. D2) | 1 | 4.39 | 4.39 | 3.1 | 13.61
Peón (Estr. Oc. E2) | 1 | 4.34 | 4.34 | 3.1 | 13.45
Electricista (Estr. Oc. D2) | 0.1 | 4.39 | 0.44 | 3.1 | 1.36
Ayudante de electricista (Estr. Oc. E2) | 1 | 4.34 | 4.34 | 3.1 | 13.45
SUBTOTAL N |  |  |  |  | 43.38
MATERIALES
|  | UNIDAD | CANTIDAD | P. UNITARIO | COSTO
DESCRIPCIÓN |  |  | A | B | D
Cemento |  | kg | 0.05 | 0.17 | 0.01
Arena |  | m3 | 0.01 | 10.5 | 0.11
Agua |  | m3 | 0.01 | 0.7 | 0.01
Accesorios de fijación y anclaje |  | glb | 1 | 1 | 1
SUBTOTAL O |  |  |  |  | 1.13
TRANSPORTE
DESCRIPCIÓN | UNIDAD | DISTANCIA | CANTIDAD | TARIFA | COSTO
|  |  | A | B | C = A x B
SUBTOTAL P |  |  |  |  | 0
|  | TOTAL COSTO DIRECTO (M+N+O+P) |  |  | 56.29
ESTOS PRECIOS NO INCLUYEN EL IVA. |  | COSTO INDIRECTO % |  | 20 | 11.26
|  | COSTO TOTAL DEL RUBRO |  |  | 67.55
14 ABRIL DE 2026 |  | VALOR UNITARIO |  |  | 67.55
Son: | SESENTA Y SIETE dólares CINCUENTA Y CINCO centavos |  |  |  | 0

## 86
ANÁLISIS DE PRECIOS UNITARIOS | PROYECTO DE “INVESTIGACIÓN GEOLÓGICA Y DISPONIBILIDAD DE OCURRENCIAS DE RECURSOS MINERALES EN EL TERRITORIO ECUATORIANO” | 1 | 1 | 1 | 1
PROYECTO: | IMPLEMENTACIÓN Y MEJORA DE ESPACIOS FÍSICOS NECESARIOS PARA EL DESARROLLO DEL PROYECTO INVESTIGACIÓN GEOLÓGICA Y DISPONIBILIDAD DE OCURRENCIAS MINERALES EN EL TERRITORIO ECUATORIANO
RUBRO: | Reemplazo de tubería - instalaciones eléctricas.
ITEM: | 1004.050
CÓDIGO: | ARQ04.50
UNIDAD: | m |  |  |  | Rubro 86 de 184
EQUIPOS
DESCRIPCIÓN | CANTIDAD | TARIFA | COSTO HORA | RENDIMIENTO | COSTO
| A | B | C = A x B | R | D = C x R
Herramienta menor (5% M.O.) |  |  |  |  | 0.47
SUBTOTAL M |  |  |  |  | 0.47
MANO DE OBRA
DESCRIPCIÓN | CANTIDAD | JORNAL /HR | COSTO HORA | RENDIMIENTO | COSTO
| A | B | C = A x B | R | D = C x R
Maestro electricista (Estr. Oc. C1) | 0.1 | 4.87 | 0.49 | 0.7 | 0.34
Electricista (Estr. Oc. D2) | 1 | 4.39 | 4.39 | 0.7 | 3.07
Peón (Estr. Oc. E2) | 2 | 4.34 | 8.68 | 0.7 | 6.08
SUBTOTAL N |  |  |  |  | 9.49
MATERIALES
|  | UNIDAD | CANTIDAD | P. UNITARIO | COSTO
DESCRIPCIÓN |  |  | A | B | D
Tubería EMT galvanizada 1/2-3/4" |  | m | 1.1 | 3.06 | 3.37
Abrazadera |  | u | 2 | 0.15 | 0.3
SUBTOTAL O |  |  |  |  | 3.67
TRANSPORTE
DESCRIPCIÓN | UNIDAD | DISTANCIA | CANTIDAD | TARIFA | COSTO
|  |  | A | B | C = A x B
SUBTOTAL P |  |  |  |  | 0
|  | TOTAL COSTO DIRECTO (M+N+O+P) |  |  | 13.63
ESTOS PRECIOS NO INCLUYEN EL IVA. |  | COSTO INDIRECTO % |  | 20 | 2.73
|  | COSTO TOTAL DEL RUBRO |  |  | 16.36
14 ABRIL DE 2026 |  | VALOR UNITARIO |  |  | 16.36
Son: | DIECISEIS dólares TREINTA Y SEIS centavos |  |  |  | 0

## 87
ANÁLISIS DE PRECIOS UNITARIOS | PROYECTO DE “INVESTIGACIÓN GEOLÓGICA Y DISPONIBILIDAD DE OCURRENCIAS DE RECURSOS MINERALES EN EL TERRITORIO ECUATORIANO” | 1 | 1 | 1 | 1
PROYECTO: | IMPLEMENTACIÓN Y MEJORA DE ESPACIOS FÍSICOS NECESARIOS PARA EL DESARROLLO DEL PROYECTO INVESTIGACIÓN GEOLÓGICA Y DISPONIBILIDAD DE OCURRENCIAS MINERALES EN EL TERRITORIO ECUATORIANO
RUBRO: | Punto de agua potable, PVC Pres. roscable 1/2".
ITEM: | 1005.001
CÓDIGO: | ARQ05.01
UNIDAD: | pto |  |  |  | Rubro 87 de 184
EQUIPOS
DESCRIPCIÓN | CANTIDAD | TARIFA | COSTO HORA | RENDIMIENTO | COSTO
| A | B | C = A x B | R | D = C x R
Herramienta menor (5% M.O.) |  |  |  |  | 0.69
SUBTOTAL M |  |  |  |  | 0.69
MANO DE OBRA
DESCRIPCIÓN | CANTIDAD | JORNAL /HR | COSTO HORA | RENDIMIENTO | COSTO
| A | B | C = A x B | R | D = C x R
Maestro mayor de obra (Estr. Oc. C1) | 0.1 | 4.87 | 0.49 | 1.5 | 0.73
Plomero (Estr. Oc. D2) | 1 | 4.39 | 4.39 | 1.5 | 6.59
Peón (Estr. Oc. E2) | 1 | 4.34 | 4.34 | 1.5 | 6.51
SUBTOTAL N |  |  |  |  | 13.83
MATERIALES
|  | UNIDAD | CANTIDAD | P. UNITARIO | COSTO
DESCRIPCIÓN |  |  | A | B | D
Codo PVC 1/2" |  | u | 2 | 0.6 | 1.2
Tee roscable 1/2 |  | u | 1 | 0.7 | 0.7
Rollo de teflón |  | u | 1 | 0.5 | 0.5
Tubo PVC 1/2" |  | m | 3 | 1.2 | 3.6
Unión PVC 1/2- roscable |  | u | 2 | 0.65 | 1.3
Tapón macho PVC 1/2" presion rosca |  | u | 1 | 0.7 | 0.7
Llave de paso 1/2 (H_H) Pesada |  | u | 0.2 | 10.5 | 2.1
SUBTOTAL O |  |  |  |  | 10.1
TRANSPORTE
DESCRIPCIÓN | UNIDAD | DISTANCIA | CANTIDAD | TARIFA | COSTO
|  |  | A | B | C = A x B
SUBTOTAL P |  |  |  |  | 0
|  | TOTAL COSTO DIRECTO (M+N+O+P) |  |  | 24.62
ESTOS PRECIOS NO INCLUYEN EL IVA. |  | COSTO INDIRECTO % |  | 20 | 4.92
|  | COSTO TOTAL DEL RUBRO |  |  | 29.54
14 ABRIL DE 2026 |  | VALOR UNITARIO |  |  | 29.54
Son: | VEINTE Y NUEVE dólares CINCUENTA Y CUATRO centavos |  |  |  | 0

## 88
ANÁLISIS DE PRECIOS UNITARIOS | PROYECTO DE “INVESTIGACIÓN GEOLÓGICA Y DISPONIBILIDAD DE OCURRENCIAS DE RECURSOS MINERALES EN EL TERRITORIO ECUATORIANO” | 1 | 1 | 1 | 1
PROYECTO: | IMPLEMENTACIÓN Y MEJORA DE ESPACIOS FÍSICOS NECESARIOS PARA EL DESARROLLO DEL PROYECTO INVESTIGACIÓN GEOLÓGICA Y DISPONIBILIDAD DE OCURRENCIAS MINERALES EN EL TERRITORIO ECUATORIANO
RUBRO: | Reubicación de puntos de agua potable, PVC Pres. roscable 3/4".
ITEM: | 1005.002
CÓDIGO: | ARQ05.02
UNIDAD: | pto |  |  |  | Rubro 88 de 184
EQUIPOS
DESCRIPCIÓN | CANTIDAD | TARIFA | COSTO HORA | RENDIMIENTO | COSTO
| A | B | C = A x B | R | D = C x R
Herramienta menor (5% M.O.) |  |  |  |  | 0.44
SUBTOTAL M |  |  |  |  | 0.44
MANO DE OBRA
DESCRIPCIÓN | CANTIDAD | JORNAL /HR | COSTO HORA | RENDIMIENTO | COSTO
| A | B | C = A x B | R | D = C x R
Maestro mayor de obra (Estr. Oc. C1) | 0.1 | 4.87 | 0.49 | 0.95 | 0.46
Plomero (Estr. Oc. D2) | 1 | 4.39 | 4.39 | 0.95 | 4.17
Peón (Estr. Oc. E2) | 1 | 4.34 | 4.34 | 0.95 | 4.12
SUBTOTAL N |  |  |  |  | 8.75
MATERIALES
|  | UNIDAD | CANTIDAD | P. UNITARIO | COSTO
DESCRIPCIÓN |  |  | A | B | D
Codo PVC 3/4" |  | u | 1 | 0.9 | 0.9
Tee PVC 3/4" |  | u | 0.5 | 1 | 0.5
Rollo de teflón |  | u | 1 | 0.5 | 0.5
Tubo PVC 3/4" |  | m | 3 | 2 | 6
Union PVC 3/4" |  | u | 0.5 | 1 | 0.5
Llave de paso 1/2 (H_H) Pesada |  | u | 1 | 10.5 | 10.5
Reducción 3/4" a 1/2" |  | u | 1 | 0.8 | 0.8
SUBTOTAL O |  |  |  |  | 19.7
TRANSPORTE
DESCRIPCIÓN | UNIDAD | DISTANCIA | CANTIDAD | TARIFA | COSTO
|  |  | A | B | C = A x B
SUBTOTAL P |  |  |  |  | 0
|  | TOTAL COSTO DIRECTO (M+N+O+P) |  |  | 28.89
ESTOS PRECIOS NO INCLUYEN EL IVA. |  | COSTO INDIRECTO % |  | 20 | 5.78
|  | COSTO TOTAL DEL RUBRO |  |  | 34.67
14 ABRIL DE 2026 |  | VALOR UNITARIO |  |  | 34.67
Son: | TREINTA Y CUATRO dólares SESENTA Y SIETE centavos |  |  |  | 0

## 89
ANÁLISIS DE PRECIOS UNITARIOS | PROYECTO DE “INVESTIGACIÓN GEOLÓGICA Y DISPONIBILIDAD DE OCURRENCIAS DE RECURSOS MINERALES EN EL TERRITORIO ECUATORIANO” | 1 | 1 | 1 | 1
PROYECTO: | IMPLEMENTACIÓN Y MEJORA DE ESPACIOS FÍSICOS NECESARIOS PARA EL DESARROLLO DEL PROYECTO INVESTIGACIÓN GEOLÓGICA Y DISPONIBILIDAD DE OCURRENCIAS MINERALES EN EL TERRITORIO ECUATORIANO
RUBRO: | Punto de agua potable, PVC Pres. roscable 1".
ITEM: | 1005.003
CÓDIGO: | ARQ05.03
UNIDAD: | pto |  |  |  | Rubro 89 de 184
EQUIPOS
DESCRIPCIÓN | CANTIDAD | TARIFA | COSTO HORA | RENDIMIENTO | COSTO
| A | B | C = A x B | R | D = C x R
Herramienta menor (5% M.O.) |  |  |  |  | 0.48
SUBTOTAL M |  |  |  |  | 0.48
MANO DE OBRA
DESCRIPCIÓN | CANTIDAD | JORNAL /HR | COSTO HORA | RENDIMIENTO | COSTO
| A | B | C = A x B | R | D = C x R
Plomero (Estr. Oc. D2) | 1 | 4.39 | 4.39 | 1.1 | 4.83
Peón (Estr. Oc. E2) | 1 | 4.34 | 4.34 | 1.1 | 4.77
SUBTOTAL N |  |  |  |  | 9.6
MATERIALES
|  | UNIDAD | CANTIDAD | P. UNITARIO | COSTO
DESCRIPCIÓN |  |  | A | B | D
Tubo PVC roscable 1" |  | m | 4.05 | 4.1 | 16.61
Tee 1" PVC roscable |  | u | 1 | 2.3 | 2.3
Codo 1" PVC roscable |  | u | 1 | 1.75 | 1.75
Unión 1" PVC roscable |  | u | 1 | 1.5 | 1.5
Teflón rollo=10m |  | rll | 0.5 | 0.5 | 0.25
SUBTOTAL O |  |  |  |  | 22.41
TRANSPORTE
DESCRIPCIÓN | UNIDAD | DISTANCIA | CANTIDAD | TARIFA | COSTO
|  |  | A | B | C = A x B
SUBTOTAL P |  |  |  |  | 0
|  | TOTAL COSTO DIRECTO (M+N+O+P) |  |  | 32.49
ESTOS PRECIOS NO INCLUYEN EL IVA. |  | COSTO INDIRECTO % |  | 20 | 6.5
|  | COSTO TOTAL DEL RUBRO |  |  | 38.99
14 ABRIL DE 2026 |  | VALOR UNITARIO |  |  | 38.99
Son: | TREINTA Y OCHO dólares NOVENTA Y NUEVE centavos |  |  |  | 0

## 90
ANÁLISIS DE PRECIOS UNITARIOS | PROYECTO DE “INVESTIGACIÓN GEOLÓGICA Y DISPONIBILIDAD DE OCURRENCIAS DE RECURSOS MINERALES EN EL TERRITORIO ECUATORIANO” | 1 | 1 | 1 | 1
PROYECTO: | IMPLEMENTACIÓN Y MEJORA DE ESPACIOS FÍSICOS NECESARIOS PARA EL DESARROLLO DEL PROYECTO INVESTIGACIÓN GEOLÓGICA Y DISPONIBILIDAD DE OCURRENCIAS MINERALES EN EL TERRITORIO ECUATORIANO
RUBRO: | Retiro de instalaciones hidrosanitarias existentes.
ITEM: | 1005.004
CÓDIGO: | ARQ05.04
UNIDAD: | m |  |  |  | Rubro 90 de 184
EQUIPOS
DESCRIPCIÓN | CANTIDAD | TARIFA | COSTO HORA | RENDIMIENTO | COSTO
| A | B | C = A x B | R | D = C x R
Herramienta menor (5% M.O.) |  |  |  |  | 0.27
SUBTOTAL M |  |  |  |  | 0.27
MANO DE OBRA
DESCRIPCIÓN | CANTIDAD | JORNAL /HR | COSTO HORA | RENDIMIENTO | COSTO
| A | B | C = A x B | R | D = C x R
Maestro mayor de obra (Estr. Oc. C1) | 0.1 | 4.87 | 0.49 | 0.4 | 0.19
Plomero (Estr. Oc. D2) | 1 | 4.39 | 4.39 | 0.4 | 1.76
Peón (Estr. Oc. E2) | 2 | 4.34 | 8.68 | 0.4 | 3.47
SUBTOTAL N |  |  |  |  | 5.42
MATERIALES
|  | UNIDAD | CANTIDAD | P. UNITARIO | COSTO
DESCRIPCIÓN |  |  | A | B | D
SUBTOTAL O |  |  |  |  | 0
TRANSPORTE
DESCRIPCIÓN | UNIDAD | DISTANCIA | CANTIDAD | TARIFA | COSTO
|  |  | A | B | C = A x B
SUBTOTAL P |  |  |  |  | 0
|  | TOTAL COSTO DIRECTO (M+N+O+P) |  |  | 5.69
ESTOS PRECIOS NO INCLUYEN EL IVA. |  | COSTO INDIRECTO % |  | 20 | 1.14
|  | COSTO TOTAL DEL RUBRO |  |  | 6.83
14 ABRIL DE 2026 |  | VALOR UNITARIO |  |  | 6.83
Son: | SEIS dólares OCHENTA Y TRES centavos |  |  |  | 0

## 91
ANÁLISIS DE PRECIOS UNITARIOS | PROYECTO DE “INVESTIGACIÓN GEOLÓGICA Y DISPONIBILIDAD DE OCURRENCIAS DE RECURSOS MINERALES EN EL TERRITORIO ECUATORIANO” | 1 | 1 | 1 | 1
PROYECTO: | IMPLEMENTACIÓN Y MEJORA DE ESPACIOS FÍSICOS NECESARIOS PARA EL DESARROLLO DEL PROYECTO INVESTIGACIÓN GEOLÓGICA Y DISPONIBILIDAD DE OCURRENCIAS MINERALES EN EL TERRITORIO ECUATORIANO
RUBRO: | Caja de sedimentos 50x50x50cm (incluye forro de acero inoxidable, doble rejilla y manijas).
ITEM: | 1005.005
CÓDIGO: | ARQ05.05
UNIDAD: | u |  |  |  | Rubro 91 de 184
EQUIPOS
DESCRIPCIÓN | CANTIDAD | TARIFA | COSTO HORA | RENDIMIENTO | COSTO
| A | B | C = A x B | R | D = C x R
Herramienta menor (5% M.O.) |  |  |  |  | 0.19
Equipo de soldar | 1 | 2.93 | 2.93 | 0.2 | 0.59
Amoladora | 1 | 2 | 2 | 0.2 | 0.4
SUBTOTAL M |  |  |  |  | 1.18
MANO DE OBRA
DESCRIPCIÓN | CANTIDAD | JORNAL /HR | COSTO HORA | RENDIMIENTO | COSTO
| A | B | C = A x B | R | D = C x R
Maestro mayor de obra (Estr. Oc. C1) | 0.1 | 4.87 | 0.49 | 0.2 | 0.1
Maestro soldador especializado (En Construcción- Estr. Oc.C1) | 1 | 4.87 | 4.87 | 0.2 | 0.97
Albañil (Estr. Oc. D2) | 1 | 4.39 | 4.39 | 0.2 | 0.88
Hojalatero (Estr. Oc. D2) | 1 | 4.39 | 4.39 | 0.2 | 0.88
Peón (Estr. Oc. E2) | 1 | 4.34 | 4.34 | 0.2 | 0.87
SUBTOTAL N |  |  |  |  | 3.7
MATERIALES
|  | UNIDAD | CANTIDAD | P. UNITARIO | COSTO
DESCRIPCIÓN |  |  | A | B | D
Agua |  | m3 | 0.05 | 0.7 | 0.04
Arena |  | m3 | 0.02 | 10.5 | 0.21
Ripio |  | m3 | 0.02 | 12 | 0.24
Cemento |  | saco | 0.21 | 8.1 | 1.7
Tabla de monte 20 cm |  | u | 2 | 2.02 | 4.04
Acero de refuerzo de 8-10-12 mm |  | kg | 10.5 | 1.15 | 12.08
Ángulo de (25x25)cm de e=3mm |  | kg | 4 | 15 | 60
Tapa de rejilla superior |  | u | 1 | 250.49 | 250.49
Malla tejida fina h=1,00m |  | m | 0.6 | 50 | 30
Plancha de acero inoxidable |  | kg | 4 | 35 | 140
Rejilla de piso con trampa |  | u | 1 | 22.5 | 22.5
SUBTOTAL O |  |  |  |  | 521.3
TRANSPORTE
DESCRIPCIÓN | UNIDAD | DISTANCIA | CANTIDAD | TARIFA | COSTO
|  |  | A | B | C = A x B
SUBTOTAL P |  |  |  |  | 0
|  | TOTAL COSTO DIRECTO (M+N+O+P) |  |  | 526.18
ESTOS PRECIOS NO INCLUYEN EL IVA. |  | COSTO INDIRECTO % |  | 20 | 105.24
|  | COSTO TOTAL DEL RUBRO |  |  | 631.42
14 ABRIL DE 2026 |  | VALOR UNITARIO |  |  | 631.42
Son: | SEISCIENTOS TREINTA Y UN dólares CUARENTA Y DOS centavos |  |  |  | 0

## 92
ANÁLISIS DE PRECIOS UNITARIOS | PROYECTO DE “INVESTIGACIÓN GEOLÓGICA Y DISPONIBILIDAD DE OCURRENCIAS DE RECURSOS MINERALES EN EL TERRITORIO ECUATORIANO” | 1 | 1 | 1 | 1
PROYECTO: | IMPLEMENTACIÓN Y MEJORA DE ESPACIOS FÍSICOS NECESARIOS PARA EL DESARROLLO DEL PROYECTO INVESTIGACIÓN GEOLÓGICA Y DISPONIBILIDAD DE OCURRENCIAS MINERALES EN EL TERRITORIO ECUATORIANO
RUBRO: | Punto de desagüe PVC Normal de 50mm.
ITEM: | 1005.006
CÓDIGO: | ARQ05.06
UNIDAD: | pto |  |  |  | Rubro 92 de 184
EQUIPOS
DESCRIPCIÓN | CANTIDAD | TARIFA | COSTO HORA | RENDIMIENTO | COSTO
| A | B | C = A x B | R | D = C x R
Herramienta menor (5% M.O.) |  |  |  |  | 0.92
SUBTOTAL M |  |  |  |  | 0.92
MANO DE OBRA
DESCRIPCIÓN | CANTIDAD | JORNAL /HR | COSTO HORA | RENDIMIENTO | COSTO
| A | B | C = A x B | R | D = C x R
Maestro mayor de obra (Estr. Oc. C1) | 0.1 | 4.87 | 0.49 | 2 | 0.97
Plomero (Estr. Oc. D2) | 1 | 4.39 | 4.39 | 2 | 8.78
Peón (Estr. Oc. E2) | 1 | 4.34 | 4.34 | 2 | 8.68
SUBTOTAL N |  |  |  |  | 18.43
MATERIALES
|  | UNIDAD | CANTIDAD | P. UNITARIO | COSTO
DESCRIPCIÓN |  |  | A | B | D
Pega para tubería PVC |  | gl | 0.02 | 32 | 0.64
Limpiador de tubos PVC |  | gl | 0.01 | 25.52 | 0.26
Codo desagüe PVC 50mm x 90° |  | u | 1 | 0.49 | 0.49
Tubo PVC desagüe 50mm |  | m | 3.05 | 2 | 6.1
Tee PVC desagüe 50mm |  | u | 1 | 0.76 | 0.76
SUBTOTAL O |  |  |  |  | 8.25
TRANSPORTE
DESCRIPCIÓN | UNIDAD | DISTANCIA | CANTIDAD | TARIFA | COSTO
|  |  | A | B | C = A x B
SUBTOTAL P |  |  |  |  | 0
|  | TOTAL COSTO DIRECTO (M+N+O+P) |  |  | 27.6
ESTOS PRECIOS NO INCLUYEN EL IVA. |  | COSTO INDIRECTO % |  | 20 | 5.52
|  | COSTO TOTAL DEL RUBRO |  |  | 33.12
14 ABRIL DE 2026 |  | VALOR UNITARIO |  |  | 33.12
Son: | TREINTA Y TRES dólares DOCE centavos |  |  |  | 0

## 93
ANÁLISIS DE PRECIOS UNITARIOS | PROYECTO DE “INVESTIGACIÓN GEOLÓGICA Y DISPONIBILIDAD DE OCURRENCIAS DE RECURSOS MINERALES EN EL TERRITORIO ECUATORIANO” | 1 | 1 | 1 | 1
PROYECTO: | IMPLEMENTACIÓN Y MEJORA DE ESPACIOS FÍSICOS NECESARIOS PARA EL DESARROLLO DEL PROYECTO INVESTIGACIÓN GEOLÓGICA Y DISPONIBILIDAD DE OCURRENCIAS MINERALES EN EL TERRITORIO ECUATORIANO
RUBRO: | Punto de desagüe PVC Normal de 75mm.
ITEM: | 1005.007
CÓDIGO: | ARQ05.07
UNIDAD: | pto |  |  |  | Rubro 93 de 184
EQUIPOS
DESCRIPCIÓN | CANTIDAD | TARIFA | COSTO HORA | RENDIMIENTO | COSTO
| A | B | C = A x B | R | D = C x R
Herramienta menor (5% M.O.) |  |  |  |  | 0.92
SUBTOTAL M |  |  |  |  | 0.92
MANO DE OBRA
DESCRIPCIÓN | CANTIDAD | JORNAL /HR | COSTO HORA | RENDIMIENTO | COSTO
| A | B | C = A x B | R | D = C x R
Maestro mayor de obra (Estr. Oc. C1) | 0.1 | 4.87 | 0.49 | 2 | 0.97
Plomero (Estr. Oc. D2) | 1 | 4.39 | 4.39 | 2 | 8.78
Peón (Estr. Oc. E2) | 1 | 4.34 | 4.34 | 2 | 8.68
SUBTOTAL N |  |  |  |  | 18.43
MATERIALES
|  | UNIDAD | CANTIDAD | P. UNITARIO | COSTO
DESCRIPCIÓN |  |  | A | B | D
Pega para tubería PVC |  | gl | 0.02 | 32 | 0.64
Limpiador de tubos PVC |  | gl | 0.01 | 25.52 | 0.26
Codo desagüe PVC 75mm x 90° |  | u | 1 | 2.9 | 2.9
Tee PVC desagüe 75mm |  | u | 1 | 2 | 2
Tubo desague PVC 75mm |  | m | 3.05 | 3 | 9.15
Rejilla 3" cuadrada |  | u | 1 | 4 | 4
SUBTOTAL O |  |  |  |  | 18.95
TRANSPORTE
DESCRIPCIÓN | UNIDAD | DISTANCIA | CANTIDAD | TARIFA | COSTO
|  |  | A | B | C = A x B
SUBTOTAL P |  |  |  |  | 0
|  | TOTAL COSTO DIRECTO (M+N+O+P) |  |  | 38.3
ESTOS PRECIOS NO INCLUYEN EL IVA. |  | COSTO INDIRECTO % |  | 20 | 7.66
|  | COSTO TOTAL DEL RUBRO |  |  | 45.96
14 ABRIL DE 2026 |  | VALOR UNITARIO |  |  | 45.96
Son: | CUARENTA Y CINCO dólares NOVENTA Y SEIS centavos |  |  |  | 0

## 94
ANÁLISIS DE PRECIOS UNITARIOS | PROYECTO DE “INVESTIGACIÓN GEOLÓGICA Y DISPONIBILIDAD DE OCURRENCIAS DE RECURSOS MINERALES EN EL TERRITORIO ECUATORIANO” | 1 | 1 | 1 | 1
PROYECTO: | IMPLEMENTACIÓN Y MEJORA DE ESPACIOS FÍSICOS NECESARIOS PARA EL DESARROLLO DEL PROYECTO INVESTIGACIÓN GEOLÓGICA Y DISPONIBILIDAD DE OCURRENCIAS MINERALES EN EL TERRITORIO ECUATORIANO
RUBRO: | Punto de desagüe PVC Normal de 110mm.
ITEM: | 1005.008
CÓDIGO: | ARQ05.08
UNIDAD: | pto |  |  |  | Rubro 94 de 184
EQUIPOS
DESCRIPCIÓN | CANTIDAD | TARIFA | COSTO HORA | RENDIMIENTO | COSTO
| A | B | C = A x B | R | D = C x R
Herramienta menor (5% M.O.) |  |  |  |  | 0.92
SUBTOTAL M |  |  |  |  | 0.92
MANO DE OBRA
DESCRIPCIÓN | CANTIDAD | JORNAL /HR | COSTO HORA | RENDIMIENTO | COSTO
| A | B | C = A x B | R | D = C x R
Maestro mayor de obra (Estr. Oc. C1) | 0.1 | 4.87 | 0.49 | 2 | 0.97
Plomero (Estr. Oc. D2) | 1 | 4.39 | 4.39 | 2 | 8.78
Peón (Estr. Oc. E2) | 1 | 4.34 | 4.34 | 2 | 8.68
SUBTOTAL N |  |  |  |  | 18.43
MATERIALES
|  | UNIDAD | CANTIDAD | P. UNITARIO | COSTO
DESCRIPCIÓN |  |  | A | B | D
Pega para tubería PVC |  | gl | 0.02 | 32 | 0.64
Limpiador de tubos PVC |  | gl | 0.02 | 25.52 | 0.51
Tubo PVC desagüe 110mm |  | m | 3.05 | 4 | 12.2
Codo desagüe PVC 110 mm x 90° |  | u | 1 | 4.5 | 4.5
Yee PVC desagüe 110 mm |  | u | 1 | 5 | 5
SUBTOTAL O |  |  |  |  | 22.85
TRANSPORTE
DESCRIPCIÓN | UNIDAD | DISTANCIA | CANTIDAD | TARIFA | COSTO
|  |  | A | B | C = A x B
SUBTOTAL P |  |  |  |  | 0
|  | TOTAL COSTO DIRECTO (M+N+O+P) |  |  | 42.2
ESTOS PRECIOS NO INCLUYEN EL IVA. |  | COSTO INDIRECTO % |  | 20 | 8.44
|  | COSTO TOTAL DEL RUBRO |  |  | 50.64
14 ABRIL DE 2026 |  | VALOR UNITARIO |  |  | 50.64
Son: | CINCUENTA dólares SESENTA Y CUATRO centavos |  |  |  | 0

## 95
ANÁLISIS DE PRECIOS UNITARIOS | PROYECTO DE “INVESTIGACIÓN GEOLÓGICA Y DISPONIBILIDAD DE OCURRENCIAS DE RECURSOS MINERALES EN EL TERRITORIO ECUATORIANO” | 1 | 1 | 1 | 1
PROYECTO: | IMPLEMENTACIÓN Y MEJORA DE ESPACIOS FÍSICOS NECESARIOS PARA EL DESARROLLO DEL PROYECTO INVESTIGACIÓN GEOLÓGICA Y DISPONIBILIDAD DE OCURRENCIAS MINERALES EN EL TERRITORIO ECUATORIANO
RUBRO: | Provisión e instalación de lavamanos y grifería en mesón.
ITEM: | 1005.009
CÓDIGO: | ARQ05.09
UNIDAD: | u |  |  |  | Rubro 95 de 184
EQUIPOS
DESCRIPCIÓN | CANTIDAD | TARIFA | COSTO HORA | RENDIMIENTO | COSTO
| A | B | C = A x B | R | D = C x R
Herramienta menor (5% M.O.) |  |  |  |  | 0.46
SUBTOTAL M |  |  |  |  | 0.46
MANO DE OBRA
DESCRIPCIÓN | CANTIDAD | JORNAL /HR | COSTO HORA | RENDIMIENTO | COSTO
| A | B | C = A x B | R | D = C x R
Maestro mayor de obra (Estr. Oc. C1) | 0.1 | 4.87 | 0.49 | 1 | 0.49
Plomero (Estr. Oc. D2) | 1 | 4.39 | 4.39 | 1 | 4.39
Peón (Estr. Oc. E2) | 1 | 4.34 | 4.34 | 1 | 4.34
SUBTOTAL N |  |  |  |  | 9.22
MATERIALES
|  | UNIDAD | CANTIDAD | P. UNITARIO | COSTO
DESCRIPCIÓN |  |  | A | B | D
Rollo de teflón |  | u | 0.5 | 0.5 | 0.25
Permatex |  | onz | 0.25 | 1.15 | 0.29
Lavabo para empotrar bajo mesón |  | u | 1 | 61 | 61
Llave magnética |  | u | 1 | 70 | 70
Conjunto Llave Angular Metálica con Manguera Flexible para Lavamanos |  | u | 1 | 17.5 | 17.5
Desague con rejilla y sifón para lavamanos |  | u | 1 | 9.75 | 9.75
SUBTOTAL O |  |  |  |  | 158.79
TRANSPORTE
DESCRIPCIÓN | UNIDAD | DISTANCIA | CANTIDAD | TARIFA | COSTO
|  |  | A | B | C = A x B
SUBTOTAL P |  |  |  |  | 0
|  | TOTAL COSTO DIRECTO (M+N+O+P) |  |  | 168.47
ESTOS PRECIOS NO INCLUYEN EL IVA. |  | COSTO INDIRECTO % |  | 20 | 33.69
|  | COSTO TOTAL DEL RUBRO |  |  | 202.16
14 ABRIL DE 2026 |  | VALOR UNITARIO |  |  | 202.16
Son: | DOSCIENTOS DOS dólares DIECISEIS centavos |  |  |  | 0

## 96
ANÁLISIS DE PRECIOS UNITARIOS | PROYECTO DE “INVESTIGACIÓN GEOLÓGICA Y DISPONIBILIDAD DE OCURRENCIAS DE RECURSOS MINERALES EN EL TERRITORIO ECUATORIANO” | 1 | 1 | 1 | 1
PROYECTO: | IMPLEMENTACIÓN Y MEJORA DE ESPACIOS FÍSICOS NECESARIOS PARA EL DESARROLLO DEL PROYECTO INVESTIGACIÓN GEOLÓGICA Y DISPONIBILIDAD DE OCURRENCIAS MINERALES EN EL TERRITORIO ECUATORIANO
RUBRO: | Provisión e instalación de inodoro.
ITEM: | 1005.010
CÓDIGO: | ARQ05.10
UNIDAD: | u |  |  |  | Rubro 96 de 184
EQUIPOS
DESCRIPCIÓN | CANTIDAD | TARIFA | COSTO HORA | RENDIMIENTO | COSTO
| A | B | C = A x B | R | D = C x R
Herramienta menor (5% M.O.) |  |  |  |  | 0.46
SUBTOTAL M |  |  |  |  | 0.46
MANO DE OBRA
DESCRIPCIÓN | CANTIDAD | JORNAL /HR | COSTO HORA | RENDIMIENTO | COSTO
| A | B | C = A x B | R | D = C x R
Maestro mayor de obra (Estr. Oc. C1) | 0.1 | 4.87 | 0.49 | 1 | 0.49
Plomero (Estr. Oc. D2) | 1 | 4.39 | 4.39 | 1 | 4.39
Peón (Estr. Oc. E2) | 1 | 4.34 | 4.34 | 1 | 4.34
SUBTOTAL N |  |  |  |  | 9.22
MATERIALES
|  | UNIDAD | CANTIDAD | P. UNITARIO | COSTO
DESCRIPCIÓN |  |  | A | B | D
Silicón neutro para juntas |  | u | 1 | 5 | 5
Anillo de cera |  | u | 1 | 3.5 | 3.5
Inodoro blanco diseño institucional |  | u | 1 | 94 | 94
Fluxómetro estándar de bajo consumo para inodoro |  | u | 1 | 175 | 175
Pernos de anclaje inodoro |  | u | 2 | 0.75 | 1.5
SUBTOTAL O |  |  |  |  | 279
TRANSPORTE
DESCRIPCIÓN | UNIDAD | DISTANCIA | CANTIDAD | TARIFA | COSTO
|  |  | A | B | C = A x B
SUBTOTAL P |  |  |  |  | 0
|  | TOTAL COSTO DIRECTO (M+N+O+P) |  |  | 288.68
ESTOS PRECIOS NO INCLUYEN EL IVA. |  | COSTO INDIRECTO % |  | 20 | 57.74
|  | COSTO TOTAL DEL RUBRO |  |  | 346.42
14 ABRIL DE 2026 |  | VALOR UNITARIO |  |  | 346.42
Son: | TRESCIENTOS CUARENTA Y SEIS dólares CUARENTA Y DOS centavos |  |  |  | 0

## 97
ANÁLISIS DE PRECIOS UNITARIOS | PROYECTO DE “INVESTIGACIÓN GEOLÓGICA Y DISPONIBILIDAD DE OCURRENCIAS DE RECURSOS MINERALES EN EL TERRITORIO ECUATORIANO” | 1 | 1 | 1 | 1
PROYECTO: | IMPLEMENTACIÓN Y MEJORA DE ESPACIOS FÍSICOS NECESARIOS PARA EL DESARROLLO DEL PROYECTO INVESTIGACIÓN GEOLÓGICA Y DISPONIBILIDAD DE OCURRENCIAS MINERALES EN EL TERRITORIO ECUATORIANO
RUBRO: | Provisión e instalación de urinario.
ITEM: | 1005.011
CÓDIGO: | ARQ05.11
UNIDAD: | u |  |  |  | Rubro 97 de 184
EQUIPOS
DESCRIPCIÓN | CANTIDAD | TARIFA | COSTO HORA | RENDIMIENTO | COSTO
| A | B | C = A x B | R | D = C x R
Herramienta menor (5% M.O.) |  |  |  |  | 0.51
SUBTOTAL M |  |  |  |  | 0.51
MANO DE OBRA
DESCRIPCIÓN | CANTIDAD | JORNAL /HR | COSTO HORA | RENDIMIENTO | COSTO
| A | B | C = A x B | R | D = C x R
Maestro mayor de obra (Estr. Oc. C1) | 0.1 | 4.87 | 0.49 | 1.1 | 0.54
Plomero (Estr. Oc. D2) | 1 | 4.39 | 4.39 | 1.1 | 4.83
Peón (Estr. Oc. E2) | 1 | 4.34 | 4.34 | 1.1 | 4.77
SUBTOTAL N |  |  |  |  | 10.14
MATERIALES
|  | UNIDAD | CANTIDAD | P. UNITARIO | COSTO
DESCRIPCIÓN |  |  | A | B | D
Rollo de teflón |  | u | 0.5 | 0.5 | 0.25
Urinario plus |  | u | 1 | 67 | 67
Llave para urinario económica |  | u | 1 | 35 | 35
SUBTOTAL O |  |  |  |  | 102.25
TRANSPORTE
DESCRIPCIÓN | UNIDAD | DISTANCIA | CANTIDAD | TARIFA | COSTO
|  |  | A | B | C = A x B
SUBTOTAL P |  |  |  |  | 0
|  | TOTAL COSTO DIRECTO (M+N+O+P) |  |  | 112.9
ESTOS PRECIOS NO INCLUYEN EL IVA. |  | COSTO INDIRECTO % |  | 20 | 22.58
|  | COSTO TOTAL DEL RUBRO |  |  | 135.48
14 ABRIL DE 2026 |  | VALOR UNITARIO |  |  | 135.48
Son: | CIENTO TREINTA Y CINCO dólares CUARENTA Y OCHO centavos |  |  |  | 0

## 98
ANÁLISIS DE PRECIOS UNITARIOS | PROYECTO DE “INVESTIGACIÓN GEOLÓGICA Y DISPONIBILIDAD DE OCURRENCIAS DE RECURSOS MINERALES EN EL TERRITORIO ECUATORIANO” | 1 | 1 | 1 | 1
PROYECTO: | IMPLEMENTACIÓN Y MEJORA DE ESPACIOS FÍSICOS NECESARIOS PARA EL DESARROLLO DEL PROYECTO INVESTIGACIÓN GEOLÓGICA Y DISPONIBILIDAD DE OCURRENCIAS MINERALES EN EL TERRITORIO ECUATORIANO
RUBRO: | Provisión e instalación de dispensador de toallas.
ITEM: | 1005.012
CÓDIGO: | ARQ05.12
UNIDAD: | u |  |  |  | Rubro 98 de 184
EQUIPOS
DESCRIPCIÓN | CANTIDAD | TARIFA | COSTO HORA | RENDIMIENTO | COSTO
| A | B | C = A x B | R | D = C x R
Herramienta menor (5% M.O.) |  |  |  |  | 0.04
SUBTOTAL M |  |  |  |  | 0.04
MANO DE OBRA
DESCRIPCIÓN | CANTIDAD | JORNAL /HR | COSTO HORA | RENDIMIENTO | COSTO
| A | B | C = A x B | R | D = C x R
Albañil (Estr. Oc. D2) | 1 | 4.39 | 4.39 | 0.1 | 0.44
Peón (Estr. Oc. E2) | 1 | 4.34 | 4.34 | 0.1 | 0.43
SUBTOTAL N |  |  |  |  | 0.87
MATERIALES
|  | UNIDAD | CANTIDAD | P. UNITARIO | COSTO
DESCRIPCIÓN |  |  | A | B | D
Dispensador de toallas de papel |  | u | 1 | 74.5 | 74.5
Tornillos y tacos |  | u | 6 | 0.18 | 1.08
SUBTOTAL O |  |  |  |  | 75.58
TRANSPORTE
DESCRIPCIÓN | UNIDAD | DISTANCIA | CANTIDAD | TARIFA | COSTO
|  |  | A | B | C = A x B
SUBTOTAL P |  |  |  |  | 0
|  | TOTAL COSTO DIRECTO (M+N+O+P) |  |  | 76.49
ESTOS PRECIOS NO INCLUYEN EL IVA. |  | COSTO INDIRECTO % |  | 20 | 15.3
|  | COSTO TOTAL DEL RUBRO |  |  | 91.79
14 ABRIL DE 2026 |  | VALOR UNITARIO |  |  | 91.79
Son: | NOVENTA Y UN dólares SETENTA Y NUEVE centavos |  |  |  | 0

## 99
ANÁLISIS DE PRECIOS UNITARIOS | PROYECTO DE “INVESTIGACIÓN GEOLÓGICA Y DISPONIBILIDAD DE OCURRENCIAS DE RECURSOS MINERALES EN EL TERRITORIO ECUATORIANO” | 1 | 1 | 1 | 1
PROYECTO: | IMPLEMENTACIÓN Y MEJORA DE ESPACIOS FÍSICOS NECESARIOS PARA EL DESARROLLO DEL PROYECTO INVESTIGACIÓN GEOLÓGICA Y DISPONIBILIDAD DE OCURRENCIAS MINERALES EN EL TERRITORIO ECUATORIANO
RUBRO: | Provisión e instalación de dispensador de papel higiénico.
ITEM: | 1005.013
CÓDIGO: | ARQ05.13
UNIDAD: | u |  |  |  | Rubro 99 de 184
EQUIPOS
DESCRIPCIÓN | CANTIDAD | TARIFA | COSTO HORA | RENDIMIENTO | COSTO
| A | B | C = A x B | R | D = C x R
Herramienta menor (5% M.O.) |  |  |  |  | 0.24
SUBTOTAL M |  |  |  |  | 0.24
MANO DE OBRA
DESCRIPCIÓN | CANTIDAD | JORNAL /HR | COSTO HORA | RENDIMIENTO | COSTO
| A | B | C = A x B | R | D = C x R
Albañil (Estr. Oc. D2) | 0.1 | 4.39 | 0.44 | 1 | 0.44
Peón (Estr. Oc. E2) | 1 | 4.34 | 4.34 | 1 | 4.34
SUBTOTAL N |  |  |  |  | 4.78
MATERIALES
|  | UNIDAD | CANTIDAD | P. UNITARIO | COSTO
DESCRIPCIÓN |  |  | A | B | D
Dispensador de papel higiénico |  | u | 1 | 65 | 65
SUBTOTAL O |  |  |  |  | 65
TRANSPORTE
DESCRIPCIÓN | UNIDAD | DISTANCIA | CANTIDAD | TARIFA | COSTO
|  |  | A | B | C = A x B
SUBTOTAL P |  |  |  |  | 0
|  | TOTAL COSTO DIRECTO (M+N+O+P) |  |  | 70.02
ESTOS PRECIOS NO INCLUYEN EL IVA. |  | COSTO INDIRECTO % |  | 20 | 14
|  | COSTO TOTAL DEL RUBRO |  |  | 84.02
14 ABRIL DE 2026 |  | VALOR UNITARIO |  |  | 84.02
Son: | OCHENTA Y CUATRO dólares DOS centavos |  |  |  | 0

## 100
ANÁLISIS DE PRECIOS UNITARIOS | PROYECTO DE “INVESTIGACIÓN GEOLÓGICA Y DISPONIBILIDAD DE OCURRENCIAS DE RECURSOS MINERALES EN EL TERRITORIO ECUATORIANO” | 1 | 1 | 1 | 1
PROYECTO: | IMPLEMENTACIÓN Y MEJORA DE ESPACIOS FÍSICOS NECESARIOS PARA EL DESARROLLO DEL PROYECTO INVESTIGACIÓN GEOLÓGICA Y DISPONIBILIDAD DE OCURRENCIAS MINERALES EN EL TERRITORIO ECUATORIANO
RUBRO: | Desmontaje de luminaria existente
ITEM: | 2001.001
CÓDIGO: | ELEC01.01
UNIDAD: | u |  |  |  | Rubro 100 de 184
EQUIPOS
DESCRIPCIÓN | CANTIDAD | TARIFA | COSTO HORA | RENDIMIENTO | COSTO
| A | B | C = A x B | R | D = C x R
Herramienta menor (5% M.O.) |  |  |  |  | 0.44
Escalera | 1 | 0.1 | 0.1 | 1 | 0.1
SUBTOTAL M |  |  |  |  | 0.54
MANO DE OBRA
DESCRIPCIÓN | CANTIDAD | JORNAL /HR | COSTO HORA | RENDIMIENTO | COSTO
| A | B | C = A x B | R | D = C x R
Electricista (Estr. Oc. D2) | 1 | 4.39 | 4.39 | 1 | 4.39
Ayudante de electricista (Estr. Oc. E2) | 1 | 4.34 | 4.34 | 1 | 4.34
SUBTOTAL N |  |  |  |  | 8.73
MATERIALES
|  | UNIDAD | CANTIDAD | P. UNITARIO | COSTO
DESCRIPCIÓN |  |  | A | B | D
Cinta Aislante |  | m | 0.15 | 0.08 | 0.01
SUBTOTAL O |  |  |  |  | 0.01
TRANSPORTE
DESCRIPCIÓN | UNIDAD | DISTANCIA | CANTIDAD | TARIFA | COSTO
|  |  | A | B | C = A x B
SUBTOTAL P |  |  |  |  | 0
|  | TOTAL COSTO DIRECTO (M+N+O+P) |  |  | 9.28
ESTOS PRECIOS NO INCLUYEN EL IVA. |  | COSTO INDIRECTO % |  | 20 | 1.86
|  | COSTO TOTAL DEL RUBRO |  |  | 11.14
14 ABRIL DE 2026 |  | VALOR UNITARIO |  |  | 11.14
Son: | ONCE dólares CATORCE centavos |  |  |  | 0

## 101
ANÁLISIS DE PRECIOS UNITARIOS | PROYECTO DE “INVESTIGACIÓN GEOLÓGICA Y DISPONIBILIDAD DE OCURRENCIAS DE RECURSOS MINERALES EN EL TERRITORIO ECUATORIANO” | 1 | 1 | 1 | 1
PROYECTO: | IMPLEMENTACIÓN Y MEJORA DE ESPACIOS FÍSICOS NECESARIOS PARA EL DESARROLLO DEL PROYECTO INVESTIGACIÓN GEOLÓGICA Y DISPONIBILIDAD DE OCURRENCIAS MINERALES EN EL TERRITORIO ECUATORIANO
RUBRO: | Instalación de circuito de iluminación desde tablero TBN-PB-05
ITEM: | 2001.002
CÓDIGO: | ELEC01.02
UNIDAD: | m |  |  |  | Rubro 101 de 184
EQUIPOS
DESCRIPCIÓN | CANTIDAD | TARIFA | COSTO HORA | RENDIMIENTO | COSTO
| A | B | C = A x B | R | D = C x R
Herramienta menor (5% M.O.) |  |  |  |  | 0.33
Escalera | 1 | 0.1 | 0.1 | 0.5 | 0.05
Dobladora de tubo 1/2" | 1 | 0.1 | 0.1 | 0.5 | 0.05
SUBTOTAL M |  |  |  |  | 0.43
MANO DE OBRA
DESCRIPCIÓN | CANTIDAD | JORNAL /HR | COSTO HORA | RENDIMIENTO | COSTO
| A | B | C = A x B | R | D = C x R
Electricista (Estr. Oc. D2) | 1 | 4.39 | 4.39 | 0.5 | 2.2
Ayudante de electricista (Estr. Oc. E2) | 2 | 4.34 | 8.68 | 0.5 | 4.34
SUBTOTAL N |  |  |  |  | 6.54
MATERIALES
|  | UNIDAD | CANTIDAD | P. UNITARIO | COSTO
DESCRIPCIÓN |  |  | A | B | D
Cable THHN 12 AWG _ negro para fase |  | m | 1.15 | 1.13 | 1.3
Cable THHN 12 AWG _ blanco para neutro |  | m | 1.15 | 0.74 | 0.85
Tubo EMT 1/2" |  | m | 1.05 | 1.62 | 1.7
Conector EMT 1/2 |  | u | 0.33 | 0.6 | 0.2
Unión EMT 1/2" |  | u | 0.33 | 0.69 | 0.23
Tacos Fisher + Tornillo |  | u | 5 | 0.18 | 0.9
Abrazadera |  | u | 3 | 0.15 | 0.45
Cinta Aislante |  | m | 0.15 | 0.08 | 0.01
Caja octogonal metálica |  | u | 0.33 | 0.66 | 0.22
Tapa metálica octogonal |  | u | 0.33 | 0.69 | 0.23
Breaker 16A (eléctrico) |  | u | 0.1 | 10.2 | 1.02
Material Menudo |  | glb | 1 | 0.84 | 0.84
SUBTOTAL O |  |  |  |  | 7.95
TRANSPORTE
DESCRIPCIÓN | UNIDAD | DISTANCIA | CANTIDAD | TARIFA | COSTO
|  |  | A | B | C = A x B
SUBTOTAL P |  |  |  |  | 0
|  | TOTAL COSTO DIRECTO (M+N+O+P) |  |  | 14.92
ESTOS PRECIOS NO INCLUYEN EL IVA. |  | COSTO INDIRECTO % |  | 20 | 2.98
|  | COSTO TOTAL DEL RUBRO |  |  | 17.9
14 ABRIL DE 2026 |  | VALOR UNITARIO |  |  | 17.9
Son: | DIECISIETE dólares NOVENTA centavos |  |  |  | 0

## 102
ANÁLISIS DE PRECIOS UNITARIOS | PROYECTO DE “INVESTIGACIÓN GEOLÓGICA Y DISPONIBILIDAD DE OCURRENCIAS DE RECURSOS MINERALES EN EL TERRITORIO ECUATORIANO” | 1 | 1 | 1 | 1
PROYECTO: | IMPLEMENTACIÓN Y MEJORA DE ESPACIOS FÍSICOS NECESARIOS PARA EL DESARROLLO DEL PROYECTO INVESTIGACIÓN GEOLÓGICA Y DISPONIBILIDAD DE OCURRENCIAS MINERALES EN EL TERRITORIO ECUATORIANO
RUBRO: | Instalación de circuito nuevo para iluminación – PB
ITEM: | 2001.003
CÓDIGO: | ELEC01.03
UNIDAD: | u |  |  |  | Rubro 102 de 184
EQUIPOS
DESCRIPCIÓN | CANTIDAD | TARIFA | COSTO HORA | RENDIMIENTO | COSTO
| A | B | C = A x B | R | D = C x R
Herramienta menor (5% M.O.) |  |  |  |  | 0.87
Escalera | 1 | 0.1 | 0.1 | 2 | 0.2
Dobladora de tubo 1/2" | 1 | 0.1 | 0.1 | 2 | 0.2
SUBTOTAL M |  |  |  |  | 1.27
MANO DE OBRA
DESCRIPCIÓN | CANTIDAD | JORNAL /HR | COSTO HORA | RENDIMIENTO | COSTO
| A | B | C = A x B | R | D = C x R
Electricista (Estr. Oc. D2) | 1 | 4.39 | 4.39 | 2 | 8.78
Ayudante de electricista (Estr. Oc. E2) | 1 | 4.34 | 4.34 | 2 | 8.68
SUBTOTAL N |  |  |  |  | 17.46
MATERIALES
|  | UNIDAD | CANTIDAD | P. UNITARIO | COSTO
DESCRIPCIÓN |  |  | A | B | D
Cable THHN 12 AWG _ negro para fase |  | m | 3.15 | 1.13 | 3.56
Cable THHN 12 AWG _ blanco para neutro |  | m | 3.15 | 0.74 | 2.33
Tubo EMT 1/2" |  | m | 3.15 | 1.62 | 5.1
Conector EMT 1/2 |  | u | 1.05 | 0.6 | 0.63
Unión EMT 1/2" |  | u | 0.55 | 0.69 | 0.38
Tacos Fisher + Tornillo |  | u | 5 | 0.18 | 0.9
Abrazadera |  | u | 4 | 0.15 | 0.6
Cinta Aislante |  | m | 0.5 | 0.08 | 0.04
Capuchones |  | u | 3 | 0.14 | 0.42
Material Menudo |  | glb | 1 | 0.27 | 0.27
SUBTOTAL O |  |  |  |  | 14.23
TRANSPORTE
DESCRIPCIÓN | UNIDAD | DISTANCIA | CANTIDAD | TARIFA | COSTO
|  |  | A | B | C = A x B
SUBTOTAL P |  |  |  |  | 0
|  | TOTAL COSTO DIRECTO (M+N+O+P) |  |  | 32.96
ESTOS PRECIOS NO INCLUYEN EL IVA. |  | COSTO INDIRECTO % |  | 20 | 6.59
|  | COSTO TOTAL DEL RUBRO |  |  | 39.55
14 ABRIL DE 2026 |  | VALOR UNITARIO |  |  | 39.55
Son: | TREINTA Y NUEVE dólares CINCUENTA Y CINCO centavos |  |  |  | 0

## 103
ANÁLISIS DE PRECIOS UNITARIOS | PROYECTO DE “INVESTIGACIÓN GEOLÓGICA Y DISPONIBILIDAD DE OCURRENCIAS DE RECURSOS MINERALES EN EL TERRITORIO ECUATORIANO” | 1 | 1 | 1 | 1
PROYECTO: | IMPLEMENTACIÓN Y MEJORA DE ESPACIOS FÍSICOS NECESARIOS PARA EL DESARROLLO DEL PROYECTO INVESTIGACIÓN GEOLÓGICA Y DISPONIBILIDAD DE OCURRENCIAS MINERALES EN EL TERRITORIO ECUATORIANO
RUBRO: | Instalación de interruptor nuevo
ITEM: | 2001.004
CÓDIGO: | ELEC01.04
UNIDAD: | u |  |  |  | Rubro 103 de 184
EQUIPOS
DESCRIPCIÓN | CANTIDAD | TARIFA | COSTO HORA | RENDIMIENTO | COSTO
| A | B | C = A x B | R | D = C x R
Herramienta menor (5% M.O.) |  |  |  |  | 0.87
Escalera | 1 | 0.1 | 0.1 | 2 | 0.2
Dobladora de tubo 1/2" | 1 | 0.1 | 0.1 | 2 | 0.2
SUBTOTAL M |  |  |  |  | 1.27
MANO DE OBRA
DESCRIPCIÓN | CANTIDAD | JORNAL /HR | COSTO HORA | RENDIMIENTO | COSTO
| A | B | C = A x B | R | D = C x R
Electricista (Estr. Oc. D2) | 1 | 4.39 | 4.39 | 2 | 8.78
Ayudante de electricista (Estr. Oc. E2) | 1 | 4.34 | 4.34 | 2 | 8.68
SUBTOTAL N |  |  |  |  | 17.46
MATERIALES
|  | UNIDAD | CANTIDAD | P. UNITARIO | COSTO
DESCRIPCIÓN |  |  | A | B | D
Cable THHN 12 AWG negro para fase |  | m | 3.15 | 1.13 | 3.56
Cable THHN 12 AWG para retorno (rojo o negro) |  | m | 3.15 | 0.74 | 2.33
Tubo EMT 1/2" |  | m | 3.15 | 1.62 | 5.1
Conector EMT 1/2 |  | u | 1 | 0.6 | 0.6
Unión EMT 1/2" |  | u | 0.5 | 0.69 | 0.35
Cajetín metálico adaptado al material de pared |  | u | 1 | 1.59 | 1.59
Interruptor adecuado para instalación |  | u | 1 | 3 | 3
Tacos Fisher + Tornillo |  | u | 5 | 0.18 | 0.9
Abrazadera |  | u | 3 | 0.15 | 0.45
Cinta Aislante |  | m | 0.1 | 0.08 | 0.01
Capuchones |  | u | 2 | 0.14 | 0.28
Material Menudo |  | glb | 1 | 0.5 | 0.5
SUBTOTAL O |  |  |  |  | 18.67
TRANSPORTE
DESCRIPCIÓN | UNIDAD | DISTANCIA | CANTIDAD | TARIFA | COSTO
|  |  | A | B | C = A x B
SUBTOTAL P |  |  |  |  | 0
|  | TOTAL COSTO DIRECTO (M+N+O+P) |  |  | 37.4
ESTOS PRECIOS NO INCLUYEN EL IVA. |  | COSTO INDIRECTO % |  | 20 | 7.48
|  | COSTO TOTAL DEL RUBRO |  |  | 44.88
14 ABRIL DE 2026 |  | VALOR UNITARIO |  |  | 44.88
Son: | CUARENTA Y CUATRO dólares OCHENTA Y OCHO centavos |  |  |  | 0

## 104
ANÁLISIS DE PRECIOS UNITARIOS | PROYECTO DE “INVESTIGACIÓN GEOLÓGICA Y DISPONIBILIDAD DE OCURRENCIAS DE RECURSOS MINERALES EN EL TERRITORIO ECUATORIANO” | 1 | 1 | 1 | 1
PROYECTO: | IMPLEMENTACIÓN Y MEJORA DE ESPACIOS FÍSICOS NECESARIOS PARA EL DESARROLLO DEL PROYECTO INVESTIGACIÓN GEOLÓGICA Y DISPONIBILIDAD DE OCURRENCIAS MINERALES EN EL TERRITORIO ECUATORIANO
RUBRO: | Instalación de panel LED 60x60 cm- PB
ITEM: | 2001.005
CÓDIGO: | ELEC01.05
UNIDAD: | u |  |  |  | Rubro 104 de 184
EQUIPOS
DESCRIPCIÓN | CANTIDAD | TARIFA | COSTO HORA | RENDIMIENTO | COSTO
| A | B | C = A x B | R | D = C x R
Herramienta menor (5% M.O.) |  |  |  |  | 0.35
Escalera | 1 | 0.1 | 0.1 | 0.8 | 0.08
SUBTOTAL M |  |  |  |  | 0.43
MANO DE OBRA
DESCRIPCIÓN | CANTIDAD | JORNAL /HR | COSTO HORA | RENDIMIENTO | COSTO
| A | B | C = A x B | R | D = C x R
Electricista (Estr. Oc. D2) | 1 | 4.39 | 4.39 | 0.8 | 3.51
Ayudante de electricista (Estr. Oc. E2) | 1 | 4.34 | 4.34 | 0.8 | 3.47
SUBTOTAL N |  |  |  |  | 6.98
MATERIALES
|  | UNIDAD | CANTIDAD | P. UNITARIO | COSTO
DESCRIPCIÓN |  |  | A | B | D
Panel LED 60x60 40W |  | u | 1 | 30.25 | 30.25
Kit de suspensión o fijación |  | u | 1.05 | 0.59 | 0.62
Anclajes + Tornillo |  | u | 5.25 | 0.38 | 2
Cinta Aislante |  | m | 0.5 | 0.08 | 0.04
Material Menudo |  | glb | 1 | 1.57 | 1.57
SUBTOTAL O |  |  |  |  | 34.48
TRANSPORTE
DESCRIPCIÓN | UNIDAD | DISTANCIA | CANTIDAD | TARIFA | COSTO
|  |  | A | B | C = A x B
SUBTOTAL P |  |  |  |  | 0
|  | TOTAL COSTO DIRECTO (M+N+O+P) |  |  | 41.89
ESTOS PRECIOS NO INCLUYEN EL IVA. |  | COSTO INDIRECTO % |  | 20 | 8.38
|  | COSTO TOTAL DEL RUBRO |  |  | 50.27
14 ABRIL DE 2026 |  | VALOR UNITARIO |  |  | 50.27
Son: | CINCUENTA dólares VEINTE Y SIETE centavos |  |  |  | 0

## 105
ANÁLISIS DE PRECIOS UNITARIOS | PROYECTO DE “INVESTIGACIÓN GEOLÓGICA Y DISPONIBILIDAD DE OCURRENCIAS DE RECURSOS MINERALES EN EL TERRITORIO ECUATORIANO” | 1 | 1 | 1 | 1
PROYECTO: | IMPLEMENTACIÓN Y MEJORA DE ESPACIOS FÍSICOS NECESARIOS PARA EL DESARROLLO DEL PROYECTO INVESTIGACIÓN GEOLÓGICA Y DISPONIBILIDAD DE OCURRENCIAS MINERALES EN EL TERRITORIO ECUATORIANO
RUBRO: | Adecuación eléctrica de circuitos existentes – PB
ITEM: | 2001.006
CÓDIGO: | ELEC01.06
UNIDAD: | u |  |  |  | Rubro 105 de 184
EQUIPOS
DESCRIPCIÓN | CANTIDAD | TARIFA | COSTO HORA | RENDIMIENTO | COSTO
| A | B | C = A x B | R | D = C x R
Herramienta menor (5% M.O.) |  |  |  |  | 0.44
Escalera | 1 | 0.1 | 0.1 | 1 | 0.1
SUBTOTAL M |  |  |  |  | 0.54
MANO DE OBRA
DESCRIPCIÓN | CANTIDAD | JORNAL /HR | COSTO HORA | RENDIMIENTO | COSTO
| A | B | C = A x B | R | D = C x R
Electricista (Estr. Oc. D2) | 1 | 4.39 | 4.39 | 1 | 4.39
Ayudante de electricista (Estr. Oc. E2) | 1 | 4.34 | 4.34 | 1 | 4.34
SUBTOTAL N |  |  |  |  | 8.73
MATERIALES
|  | UNIDAD | CANTIDAD | P. UNITARIO | COSTO
DESCRIPCIÓN |  |  | A | B | D
Capuchones de conexión |  | u | 1 | 0.14 | 0.14
Cinta Aislante |  | m | 0.5 | 0.08 | 0.04
Material Menudo |  | glb | 1 | 0.12 | 0.12
Cable THHN 1x12 |  | m | 3 | 1.13 | 3.39
Cable THHN 1x14 |  | m | 2 | 0.77 | 1.54
Tacos Fisher + Tornillo |  | u | 4 | 0.18 | 0.72
SUBTOTAL O |  |  |  |  | 5.95
TRANSPORTE
DESCRIPCIÓN | UNIDAD | DISTANCIA | CANTIDAD | TARIFA | COSTO
|  |  | A | B | C = A x B
SUBTOTAL P |  |  |  |  | 0
|  | TOTAL COSTO DIRECTO (M+N+O+P) |  |  | 15.22
ESTOS PRECIOS NO INCLUYEN EL IVA. |  | COSTO INDIRECTO % |  | 20 | 3.04
|  | COSTO TOTAL DEL RUBRO |  |  | 18.26
14 ABRIL DE 2026 |  | VALOR UNITARIO |  |  | 18.26
Son: | DIECIOCHO dólares VEINTE Y SEIS centavos |  |  |  | 0

## 106
ANÁLISIS DE PRECIOS UNITARIOS | PROYECTO DE “INVESTIGACIÓN GEOLÓGICA Y DISPONIBILIDAD DE OCURRENCIAS DE RECURSOS MINERALES EN EL TERRITORIO ECUATORIANO” | 1 | 1 | 1 | 1
PROYECTO: | IMPLEMENTACIÓN Y MEJORA DE ESPACIOS FÍSICOS NECESARIOS PARA EL DESARROLLO DEL PROYECTO INVESTIGACIÓN GEOLÓGICA Y DISPONIBILIDAD DE OCURRENCIAS MINERALES EN EL TERRITORIO ECUATORIANO
RUBRO: | Reemplazo de interruptor existente
ITEM: | 2001.007
CÓDIGO: | ELEC01.07
UNIDAD: | u |  |  |  | Rubro 106 de 184
EQUIPOS
DESCRIPCIÓN | CANTIDAD | TARIFA | COSTO HORA | RENDIMIENTO | COSTO
| A | B | C = A x B | R | D = C x R
Herramienta menor (5% M.O.) |  |  |  |  | 0.35
SUBTOTAL M |  |  |  |  | 0.35
MANO DE OBRA
DESCRIPCIÓN | CANTIDAD | JORNAL /HR | COSTO HORA | RENDIMIENTO | COSTO
| A | B | C = A x B | R | D = C x R
Electricista (Estr. Oc. D2) | 1 | 4.39 | 4.39 | 0.8 | 3.51
Ayudante de electricista (Estr. Oc. E2) | 1 | 4.34 | 4.34 | 0.8 | 3.47
SUBTOTAL N |  |  |  |  | 6.98
MATERIALES
|  | UNIDAD | CANTIDAD | P. UNITARIO | COSTO
DESCRIPCIÓN |  |  | A | B | D
Interruptor acorde al instalado |  | u | 1.05 | 3 | 3.15
Tornillo |  | u | 5.25 | 0.23 | 1.21
Cinta Aislante |  | m | 0.3 | 0.08 | 0.02
Material Menudo |  | glb | 1 | 0.17 | 0.17
SUBTOTAL O |  |  |  |  | 4.55
TRANSPORTE
DESCRIPCIÓN | UNIDAD | DISTANCIA | CANTIDAD | TARIFA | COSTO
|  |  | A | B | C = A x B
SUBTOTAL P |  |  |  |  | 0
|  | TOTAL COSTO DIRECTO (M+N+O+P) |  |  | 11.88
ESTOS PRECIOS NO INCLUYEN EL IVA. |  | COSTO INDIRECTO % |  | 20 | 2.38
|  | COSTO TOTAL DEL RUBRO |  |  | 14.26
14 ABRIL DE 2026 |  | VALOR UNITARIO |  |  | 14.26
Son: | CATORCE dólares VEINTE Y SEIS centavos |  |  |  | 0

## 107
ANÁLISIS DE PRECIOS UNITARIOS | PROYECTO DE “INVESTIGACIÓN GEOLÓGICA Y DISPONIBILIDAD DE OCURRENCIAS DE RECURSOS MINERALES EN EL TERRITORIO ECUATORIANO” | 1 | 1 | 1 | 1
PROYECTO: | IMPLEMENTACIÓN Y MEJORA DE ESPACIOS FÍSICOS NECESARIOS PARA EL DESARROLLO DEL PROYECTO INVESTIGACIÓN GEOLÓGICA Y DISPONIBILIDAD DE OCURRENCIAS MINERALES EN EL TERRITORIO ECUATORIANO
RUBRO: | Desmontaje de luminaria suspendida - Trabajo en altura
ITEM: | 2001.008
CÓDIGO: | ELEC01.08
UNIDAD: | u |  |  |  | Rubro 107 de 184
EQUIPOS
DESCRIPCIÓN | CANTIDAD | TARIFA | COSTO HORA | RENDIMIENTO | COSTO
| A | B | C = A x B | R | D = C x R
Herramienta menor (5% M.O.) |  |  |  |  | 1.37
Andamio | 1 | 2.55 | 2.55 | 2.1 | 5.36
SUBTOTAL M |  |  |  |  | 6.73
MANO DE OBRA
DESCRIPCIÓN | CANTIDAD | JORNAL /HR | COSTO HORA | RENDIMIENTO | COSTO
| A | B | C = A x B | R | D = C x R
Electricista (Estr. Oc. D2) | 1 | 4.39 | 4.39 | 2.1 | 9.22
Ayudante de electricista (Estr. Oc. E2) | 2 | 4.34 | 8.68 | 2.1 | 18.23
SUBTOTAL N |  |  |  |  | 27.45
MATERIALES
|  | UNIDAD | CANTIDAD | P. UNITARIO | COSTO
DESCRIPCIÓN |  |  | A | B | D
Cinta Aislante |  | m | 0.5 | 0.08 | 0.04
Material Menudo |  | glb | 1 | 0.01 | 0.01
SUBTOTAL O |  |  |  |  | 0.05
TRANSPORTE
DESCRIPCIÓN | UNIDAD | DISTANCIA | CANTIDAD | TARIFA | COSTO
|  |  | A | B | C = A x B
SUBTOTAL P |  |  |  |  | 0
|  | TOTAL COSTO DIRECTO (M+N+O+P) |  |  | 34.23
ESTOS PRECIOS NO INCLUYEN EL IVA. |  | COSTO INDIRECTO % |  | 20 | 6.85
|  | COSTO TOTAL DEL RUBRO |  |  | 41.08
14 ABRIL DE 2026 |  | VALOR UNITARIO |  |  | 41.08
Son: | CUARENTA Y UN dólares OCHO centavos |  |  |  | 0

## 108
ANÁLISIS DE PRECIOS UNITARIOS | PROYECTO DE “INVESTIGACIÓN GEOLÓGICA Y DISPONIBILIDAD DE OCURRENCIAS DE RECURSOS MINERALES EN EL TERRITORIO ECUATORIANO” | 1 | 1 | 1 | 1
PROYECTO: | IMPLEMENTACIÓN Y MEJORA DE ESPACIOS FÍSICOS NECESARIOS PARA EL DESARROLLO DEL PROYECTO INVESTIGACIÓN GEOLÓGICA Y DISPONIBILIDAD DE OCURRENCIAS MINERALES EN EL TERRITORIO ECUATORIANO
RUBRO: | Instalación de luminaria LED colgante 220V - PA
ITEM: | 2001.009
CÓDIGO: | ELEC01.09
UNIDAD: | u |  |  |  | Rubro 108 de 184
EQUIPOS
DESCRIPCIÓN | CANTIDAD | TARIFA | COSTO HORA | RENDIMIENTO | COSTO
| A | B | C = A x B | R | D = C x R
Herramienta menor (5% M.O.) |  |  |  |  | 1.31
Andamio | 1 | 2.55 | 2.55 | 2 | 5.1
SUBTOTAL M |  |  |  |  | 6.41
MANO DE OBRA
DESCRIPCIÓN | CANTIDAD | JORNAL /HR | COSTO HORA | RENDIMIENTO | COSTO
| A | B | C = A x B | R | D = C x R
Electricista (Estr. Oc. D2) | 1 | 4.39 | 4.39 | 2 | 8.78
Ayudante de electricista (Estr. Oc. E2) | 2 | 4.34 | 8.68 | 2 | 17.36
SUBTOTAL N |  |  |  |  | 26.14
MATERIALES
|  | UNIDAD | CANTIDAD | P. UNITARIO | COSTO
DESCRIPCIÓN |  |  | A | B | D
Prensa cable / grillete 1/4" |  | u | 2.1 | 1.06 | 2.23
Cable THHN 2x12 |  | m | 6.3 | 3.5 | 22.05
Capuchones |  | u | 2.1 | 0.14 | 0.29
Cinta Aislante |  | m | 0.5 | 0.08 | 0.04
Material Menudo |  | glb | 1 | 4.36 | 4.36
Luminaria LED colgante 220V 100W |  | u | 1 | 80 | 80
Cable de acero suspensión 1/4" |  | m | 6.3 | 2.39 | 15.06
SUBTOTAL O |  |  |  |  | 124.03
TRANSPORTE
DESCRIPCIÓN | UNIDAD | DISTANCIA | CANTIDAD | TARIFA | COSTO
|  |  | A | B | C = A x B
SUBTOTAL P |  |  |  |  | 0
|  | TOTAL COSTO DIRECTO (M+N+O+P) |  |  | 156.58
ESTOS PRECIOS NO INCLUYEN EL IVA. |  | COSTO INDIRECTO % |  | 20 | 31.32
|  | COSTO TOTAL DEL RUBRO |  |  | 187.9
14 ABRIL DE 2026 |  | VALOR UNITARIO |  |  | 187.9
Son: | CIENTO OCHENTA Y SIETE dólares NOVENTA centavos |  |  |  | 0

## 109
ANÁLISIS DE PRECIOS UNITARIOS | PROYECTO DE “INVESTIGACIÓN GEOLÓGICA Y DISPONIBILIDAD DE OCURRENCIAS DE RECURSOS MINERALES EN EL TERRITORIO ECUATORIANO” | 1 | 1 | 1 | 1
PROYECTO: | IMPLEMENTACIÓN Y MEJORA DE ESPACIOS FÍSICOS NECESARIOS PARA EL DESARROLLO DEL PROYECTO INVESTIGACIÓN GEOLÓGICA Y DISPONIBILIDAD DE OCURRENCIAS MINERALES EN EL TERRITORIO ECUATORIANO
RUBRO: | Instalación de panel LED 120x60 cm
ITEM: | 2001.010
CÓDIGO: | ELEC01.10
UNIDAD: | u |  |  |  | Rubro 109 de 184
EQUIPOS
DESCRIPCIÓN | CANTIDAD | TARIFA | COSTO HORA | RENDIMIENTO | COSTO
| A | B | C = A x B | R | D = C x R
Herramienta menor (5% M.O.) |  |  |  |  | 0.35
Escalera | 1 | 0.1 | 0.1 | 0.8 | 0.08
SUBTOTAL M |  |  |  |  | 0.43
MANO DE OBRA
DESCRIPCIÓN | CANTIDAD | JORNAL /HR | COSTO HORA | RENDIMIENTO | COSTO
| A | B | C = A x B | R | D = C x R
Electricista (Estr. Oc. D2) | 1 | 4.39 | 4.39 | 0.8 | 3.51
Ayudante de electricista (Estr. Oc. E2) | 1 | 4.34 | 4.34 | 0.8 | 3.47
SUBTOTAL N |  |  |  |  | 6.98
MATERIALES
|  | UNIDAD | CANTIDAD | P. UNITARIO | COSTO
DESCRIPCIÓN |  |  | A | B | D
Panel LED empotrado 60x120cm |  | u | 1 | 84.75 | 84.75
Cable THHN 2x12 |  | m | 1.05 | 3.5 | 3.68
Capuchones |  | u | 2.1 | 0.14 | 0.29
Material Menudo |  | glb | 1 | 4.42 | 4.42
SUBTOTAL O |  |  |  |  | 93.14
TRANSPORTE
DESCRIPCIÓN | UNIDAD | DISTANCIA | CANTIDAD | TARIFA | COSTO
|  |  | A | B | C = A x B
SUBTOTAL P |  |  |  |  | 0
|  | TOTAL COSTO DIRECTO (M+N+O+P) |  |  | 100.55
ESTOS PRECIOS NO INCLUYEN EL IVA. |  | COSTO INDIRECTO % |  | 20 | 20.11
|  | COSTO TOTAL DEL RUBRO |  |  | 120.66
14 ABRIL DE 2026 |  | VALOR UNITARIO |  |  | 120.66
Son: | CIENTO VEINTE dólares SESENTA Y SEIS centavos |  |  |  | 0

## 110
ANÁLISIS DE PRECIOS UNITARIOS | PROYECTO DE “INVESTIGACIÓN GEOLÓGICA Y DISPONIBILIDAD DE OCURRENCIAS DE RECURSOS MINERALES EN EL TERRITORIO ECUATORIANO” | 1 | 1 | 1 | 1
PROYECTO: | IMPLEMENTACIÓN Y MEJORA DE ESPACIOS FÍSICOS NECESARIOS PARA EL DESARROLLO DEL PROYECTO INVESTIGACIÓN GEOLÓGICA Y DISPONIBILIDAD DE OCURRENCIAS MINERALES EN EL TERRITORIO ECUATORIANO
RUBRO: | Instalación de panel LED 60x60 cm - PA
ITEM: | 2001.011
CÓDIGO: | ELEC01.11
UNIDAD: | u |  |  |  | Rubro 110 de 184
EQUIPOS
DESCRIPCIÓN | CANTIDAD | TARIFA | COSTO HORA | RENDIMIENTO | COSTO
| A | B | C = A x B | R | D = C x R
Herramienta menor (5% M.O.) |  |  |  |  | 0.87
Escalera | 1 | 0.1 | 0.1 | 2 | 0.2
SUBTOTAL M |  |  |  |  | 1.07
MANO DE OBRA
DESCRIPCIÓN | CANTIDAD | JORNAL /HR | COSTO HORA | RENDIMIENTO | COSTO
| A | B | C = A x B | R | D = C x R
Electricista (Estr. Oc. D2) | 1 | 4.39 | 4.39 | 2 | 8.78
Ayudante de electricista (Estr. Oc. E2) | 1 | 4.34 | 4.34 | 2 | 8.68
SUBTOTAL N |  |  |  |  | 17.46
MATERIALES
|  | UNIDAD | CANTIDAD | P. UNITARIO | COSTO
DESCRIPCIÓN |  |  | A | B | D
Panel LED empotrable 60x60cm 40W |  | u | 1 | 30.25 | 30.25
Kit de suspensión o fijación |  | u | 1.05 | 0.59 | 0.62
Anclajes + Tornillo |  | u | 5.25 | 0.38 | 2
Cinta Aislante |  | m | 0.5 | 0.08 | 0.04
Material Menudo |  | glb | 1 | 1.57 | 1.57
SUBTOTAL O |  |  |  |  | 34.48
TRANSPORTE
DESCRIPCIÓN | UNIDAD | DISTANCIA | CANTIDAD | TARIFA | COSTO
|  |  | A | B | C = A x B
SUBTOTAL P |  |  |  |  | 0
|  | TOTAL COSTO DIRECTO (M+N+O+P) |  |  | 53.01
ESTOS PRECIOS NO INCLUYEN EL IVA. |  | COSTO INDIRECTO % |  | 20 | 10.6
|  | COSTO TOTAL DEL RUBRO |  |  | 63.61
14 ABRIL DE 2026 |  | VALOR UNITARIO |  |  | 63.61
Son: | SESENTA Y TRES dólares SESENTA Y UN centavos |  |  |  | 0

## 111
ANÁLISIS DE PRECIOS UNITARIOS | PROYECTO DE “INVESTIGACIÓN GEOLÓGICA Y DISPONIBILIDAD DE OCURRENCIAS DE RECURSOS MINERALES EN EL TERRITORIO ECUATORIANO” | 1 | 1 | 1 | 1
PROYECTO: | IMPLEMENTACIÓN Y MEJORA DE ESPACIOS FÍSICOS NECESARIOS PARA EL DESARROLLO DEL PROYECTO INVESTIGACIÓN GEOLÓGICA Y DISPONIBILIDAD DE OCURRENCIAS MINERALES EN EL TERRITORIO ECUATORIANO
RUBRO: | Reemplazo de Conmutador existente
ITEM: | 2001.012
CÓDIGO: | ELEC01.12
UNIDAD: | u |  |  |  | Rubro 111 de 184
EQUIPOS
DESCRIPCIÓN | CANTIDAD | TARIFA | COSTO HORA | RENDIMIENTO | COSTO
| A | B | C = A x B | R | D = C x R
Herramienta menor (5% M.O.) |  |  |  |  | 0.35
SUBTOTAL M |  |  |  |  | 0.35
MANO DE OBRA
DESCRIPCIÓN | CANTIDAD | JORNAL /HR | COSTO HORA | RENDIMIENTO | COSTO
| A | B | C = A x B | R | D = C x R
Electricista (Estr. Oc. D2) | 1 | 4.39 | 4.39 | 0.8 | 3.51
Ayudante de electricista (Estr. Oc. E2) | 1 | 4.34 | 4.34 | 0.8 | 3.47
SUBTOTAL N |  |  |  |  | 6.98
MATERIALES
|  | UNIDAD | CANTIDAD | P. UNITARIO | COSTO
DESCRIPCIÓN |  |  | A | B | D
Conmutador de acuerdo al instalado |  | u | 1 | 3.54 | 3.54
Tornillo |  | u | 5 | 0.23 | 1.15
Cinta Aislante |  | m | 0.5 | 0.08 | 0.04
Material Menudo |  | glb | 1 | 0.19 | 0.19
SUBTOTAL O |  |  |  |  | 4.92
TRANSPORTE
DESCRIPCIÓN | UNIDAD | DISTANCIA | CANTIDAD | TARIFA | COSTO
|  |  | A | B | C = A x B
SUBTOTAL P |  |  |  |  | 0
|  | TOTAL COSTO DIRECTO (M+N+O+P) |  |  | 12.25
ESTOS PRECIOS NO INCLUYEN EL IVA. |  | COSTO INDIRECTO % |  | 20 | 2.45
|  | COSTO TOTAL DEL RUBRO |  |  | 14.7
14 ABRIL DE 2026 |  | VALOR UNITARIO |  |  | 14.7
Son: | CATORCE dólares SETENTA centavos |  |  |  | 0

## 112
ANÁLISIS DE PRECIOS UNITARIOS | PROYECTO DE “INVESTIGACIÓN GEOLÓGICA Y DISPONIBILIDAD DE OCURRENCIAS DE RECURSOS MINERALES EN EL TERRITORIO ECUATORIANO” | 1 | 1 | 1 | 1
PROYECTO: | IMPLEMENTACIÓN Y MEJORA DE ESPACIOS FÍSICOS NECESARIOS PARA EL DESARROLLO DEL PROYECTO INVESTIGACIÓN GEOLÓGICA Y DISPONIBILIDAD DE OCURRENCIAS MINERALES EN EL TERRITORIO ECUATORIANO
RUBRO: | Instalación de ODB LED Dimerizable
ITEM: | 2001.013
CÓDIGO: | ELEC01.13
UNIDAD: | u |  |  |  | Rubro 112 de 184
EQUIPOS
DESCRIPCIÓN | CANTIDAD | TARIFA | COSTO HORA | RENDIMIENTO | COSTO
| A | B | C = A x B | R | D = C x R
Herramienta menor (5% M.O.) |  |  |  |  | 0.35
Escalera | 1 | 0.1 | 0.1 | 0.8 | 0.08
SUBTOTAL M |  |  |  |  | 0.43
MANO DE OBRA
DESCRIPCIÓN | CANTIDAD | JORNAL /HR | COSTO HORA | RENDIMIENTO | COSTO
| A | B | C = A x B | R | D = C x R
Electricista (Estr. Oc. D2) | 1 | 4.39 | 4.39 | 0.8 | 3.51
Ayudante de electricista (Estr. Oc. E2) | 1 | 4.34 | 4.34 | 0.8 | 3.47
SUBTOTAL N |  |  |  |  | 6.98
MATERIALES
|  | UNIDAD | CANTIDAD | P. UNITARIO | COSTO
DESCRIPCIÓN |  |  | A | B | D
Luminaria ODB LED Dimerizable |  | u | 1 | 5.49 | 5.49
Cable THHN 12 AWG |  | m | 2.1 | 0.74 | 1.55
Kit de suspensión o fijación |  | u | 1 | 0.59 | 0.59
Anclajes + Tornillo |  | u | 3 | 0.38 | 1.14
Cinta Aislante |  | m | 0.5 | 0.08 | 0.04
Material Menudo |  | glb | 1 | 0.36 | 0.36
SUBTOTAL O |  |  |  |  | 9.17
TRANSPORTE
DESCRIPCIÓN | UNIDAD | DISTANCIA | CANTIDAD | TARIFA | COSTO
|  |  | A | B | C = A x B
SUBTOTAL P |  |  |  |  | 0
|  | TOTAL COSTO DIRECTO (M+N+O+P) |  |  | 16.58
ESTOS PRECIOS NO INCLUYEN EL IVA. |  | COSTO INDIRECTO % |  | 20 | 3.32
|  | COSTO TOTAL DEL RUBRO |  |  | 19.9
14 ABRIL DE 2026 |  | VALOR UNITARIO |  |  | 19.9
Son: | DIECINUEVE dólares NOVENTA centavos |  |  |  | 0

## 113
ANÁLISIS DE PRECIOS UNITARIOS | PROYECTO DE “INVESTIGACIÓN GEOLÓGICA Y DISPONIBILIDAD DE OCURRENCIAS DE RECURSOS MINERALES EN EL TERRITORIO ECUATORIANO” | 1 | 1 | 1 | 1
PROYECTO: | IMPLEMENTACIÓN Y MEJORA DE ESPACIOS FÍSICOS NECESARIOS PARA EL DESARROLLO DEL PROYECTO INVESTIGACIÓN GEOLÓGICA Y DISPONIBILIDAD DE OCURRENCIAS MINERALES EN EL TERRITORIO ECUATORIANO
RUBRO: | Instalación Dimer LED
ITEM: | 2001.014
CÓDIGO: | ELEC01.14
UNIDAD: | u |  |  |  | Rubro 113 de 184
EQUIPOS
DESCRIPCIÓN | CANTIDAD | TARIFA | COSTO HORA | RENDIMIENTO | COSTO
| A | B | C = A x B | R | D = C x R
Herramienta menor (5% M.O.) |  |  |  |  | 1.75
SUBTOTAL M |  |  |  |  | 1.75
MANO DE OBRA
DESCRIPCIÓN | CANTIDAD | JORNAL /HR | COSTO HORA | RENDIMIENTO | COSTO
| A | B | C = A x B | R | D = C x R
Electricista (Estr. Oc. D2) | 1 | 4.39 | 4.39 | 4 | 17.56
Ayudante de electricista (Estr. Oc. E2) | 1 | 4.34 | 4.34 | 4 | 17.36
SUBTOTAL N |  |  |  |  | 34.92
MATERIALES
|  | UNIDAD | CANTIDAD | P. UNITARIO | COSTO
DESCRIPCIÓN |  |  | A | B | D
Dimer LED |  | u | 1 | 13.02 | 13.02
Cable THHN 2x12 AWG |  | m | 18 | 3.5 | 63
Anclajes + Tornillo |  | u | 6 | 0.38 | 2.28
Cinta Aislante |  | m | 0.5 | 0.08 | 0.04
Material Menudo |  | glb | 1 | 0.85 | 0.85
SUBTOTAL O |  |  |  |  | 79.19
TRANSPORTE
DESCRIPCIÓN | UNIDAD | DISTANCIA | CANTIDAD | TARIFA | COSTO
|  |  | A | B | C = A x B
SUBTOTAL P |  |  |  |  | 0
|  | TOTAL COSTO DIRECTO (M+N+O+P) |  |  | 115.86
ESTOS PRECIOS NO INCLUYEN EL IVA. |  | COSTO INDIRECTO % |  | 20 | 23.17
|  | COSTO TOTAL DEL RUBRO |  |  | 139.03
14 ABRIL DE 2026 |  | VALOR UNITARIO |  |  | 139.03
Son: | CIENTO TREINTA Y NUEVE dólares TRES centavos |  |  |  | 0

## 114
ANÁLISIS DE PRECIOS UNITARIOS | PROYECTO DE “INVESTIGACIÓN GEOLÓGICA Y DISPONIBILIDAD DE OCURRENCIAS DE RECURSOS MINERALES EN EL TERRITORIO ECUATORIANO” | 1 | 1 | 1 | 1
PROYECTO: | IMPLEMENTACIÓN Y MEJORA DE ESPACIOS FÍSICOS NECESARIOS PARA EL DESARROLLO DEL PROYECTO INVESTIGACIÓN GEOLÓGICA Y DISPONIBILIDAD DE OCURRENCIAS MINERALES EN EL TERRITORIO ECUATORIANO
RUBRO: | Instalación de sensor de movimiento
ITEM: | 2001.015
CÓDIGO: | ELEC01.15
UNIDAD: | u |  |  |  | Rubro 114 de 184
EQUIPOS
DESCRIPCIÓN | CANTIDAD | TARIFA | COSTO HORA | RENDIMIENTO | COSTO
| A | B | C = A x B | R | D = C x R
Herramienta menor (5% M.O.) |  |  |  |  | 0.44
Escalera | 1 | 0.1 | 0.1 | 1 | 0.1
SUBTOTAL M |  |  |  |  | 0.54
MANO DE OBRA
DESCRIPCIÓN | CANTIDAD | JORNAL /HR | COSTO HORA | RENDIMIENTO | COSTO
| A | B | C = A x B | R | D = C x R
Electricista (Estr. Oc. D2) | 1 | 4.39 | 4.39 | 1 | 4.39
Ayudante de electricista (Estr. Oc. E2) | 1 | 4.34 | 4.34 | 1 | 4.34
SUBTOTAL N |  |  |  |  | 8.73
MATERIALES
|  | UNIDAD | CANTIDAD | P. UNITARIO | COSTO
DESCRIPCIÓN |  |  | A | B | D
Sensor de movimiento |  | u | 1 | 15.56 | 15.56
Cable THHN 2x12 AWG |  | m | 4.2 | 3.5 | 14.7
Kit de suspensión o fijación |  | u | 1 | 0.59 | 0.59
Anclajes + Tornillo |  | u | 4 | 0.38 | 1.52
Cinta Aislante |  | m | 0.5 | 0.08 | 0.04
Material Menudo |  | glb | 1 | 1.01 | 1.01
SUBTOTAL O |  |  |  |  | 33.42
TRANSPORTE
DESCRIPCIÓN | UNIDAD | DISTANCIA | CANTIDAD | TARIFA | COSTO
|  |  | A | B | C = A x B
SUBTOTAL P |  |  |  |  | 0
|  | TOTAL COSTO DIRECTO (M+N+O+P) |  |  | 42.69
ESTOS PRECIOS NO INCLUYEN EL IVA. |  | COSTO INDIRECTO % |  | 20 | 8.54
|  | COSTO TOTAL DEL RUBRO |  |  | 51.23
14 ABRIL DE 2026 |  | VALOR UNITARIO |  |  | 51.23
Son: | CINCUENTA Y UN dólares VEINTE Y TRES centavos |  |  |  | 0

## 115
ANÁLISIS DE PRECIOS UNITARIOS | PROYECTO DE “INVESTIGACIÓN GEOLÓGICA Y DISPONIBILIDAD DE OCURRENCIAS DE RECURSOS MINERALES EN EL TERRITORIO ECUATORIANO” | 1 | 1 | 1 | 1
PROYECTO: | IMPLEMENTACIÓN Y MEJORA DE ESPACIOS FÍSICOS NECESARIOS PARA EL DESARROLLO DEL PROYECTO INVESTIGACIÓN GEOLÓGICA Y DISPONIBILIDAD DE OCURRENCIAS MINERALES EN EL TERRITORIO ECUATORIANO
RUBRO: | Reemplazo de LED dicroico
ITEM: | 2001.016
CÓDIGO: | ELEC01.16
UNIDAD: | u |  |  |  | Rubro 115 de 184
EQUIPOS
DESCRIPCIÓN | CANTIDAD | TARIFA | COSTO HORA | RENDIMIENTO | COSTO
| A | B | C = A x B | R | D = C x R
Herramienta menor (5% M.O.) |  |  |  |  | 0.22
Escalera | 1 | 0.1 | 0.1 | 0.5 | 0.05
SUBTOTAL M |  |  |  |  | 0.27
MANO DE OBRA
DESCRIPCIÓN | CANTIDAD | JORNAL /HR | COSTO HORA | RENDIMIENTO | COSTO
| A | B | C = A x B | R | D = C x R
Electricista (Estr. Oc. D2) | 1 | 4.39 | 4.39 | 0.5 | 2.2
Ayudante de electricista (Estr. Oc. E2) | 1 | 4.34 | 4.34 | 0.5 | 2.17
SUBTOTAL N |  |  |  |  | 4.37
MATERIALES
|  | UNIDAD | CANTIDAD | P. UNITARIO | COSTO
DESCRIPCIÓN |  |  | A | B | D
Foco LED dicróico |  | u | 1 | 6.41 | 6.41
Material Menudo |  | glb | 1 | 0.32 | 0.32
SUBTOTAL O |  |  |  |  | 6.73
TRANSPORTE
DESCRIPCIÓN | UNIDAD | DISTANCIA | CANTIDAD | TARIFA | COSTO
|  |  | A | B | C = A x B
SUBTOTAL P |  |  |  |  | 0
|  | TOTAL COSTO DIRECTO (M+N+O+P) |  |  | 11.37
ESTOS PRECIOS NO INCLUYEN EL IVA. |  | COSTO INDIRECTO % |  | 20 | 2.27
|  | COSTO TOTAL DEL RUBRO |  |  | 13.64
14 ABRIL DE 2026 |  | VALOR UNITARIO |  |  | 13.64
Son: | TRECE dólares SESENTA Y CUATRO centavos |  |  |  | 0

## 116
ANÁLISIS DE PRECIOS UNITARIOS | PROYECTO DE “INVESTIGACIÓN GEOLÓGICA Y DISPONIBILIDAD DE OCURRENCIAS DE RECURSOS MINERALES EN EL TERRITORIO ECUATORIANO” | 1 | 1 | 1 | 1
PROYECTO: | IMPLEMENTACIÓN Y MEJORA DE ESPACIOS FÍSICOS NECESARIOS PARA EL DESARROLLO DEL PROYECTO INVESTIGACIÓN GEOLÓGICA Y DISPONIBILIDAD DE OCURRENCIAS MINERALES EN EL TERRITORIO ECUATORIANO
RUBRO: | Instalación lámparas exteriores
ITEM: | 2001.017
CÓDIGO: | ELEC01.17
UNIDAD: | u |  |  |  | Rubro 116 de 184
EQUIPOS
DESCRIPCIÓN | CANTIDAD | TARIFA | COSTO HORA | RENDIMIENTO | COSTO
| A | B | C = A x B | R | D = C x R
Herramienta menor (5% M.O.) |  |  |  |  | 0.87
Escalera | 1 | 0.1 | 0.1 | 2 | 0.2
SUBTOTAL M |  |  |  |  | 1.07
MANO DE OBRA
DESCRIPCIÓN | CANTIDAD | JORNAL /HR | COSTO HORA | RENDIMIENTO | COSTO
| A | B | C = A x B | R | D = C x R
Electricista (Estr. Oc. D2) | 1 | 4.39 | 4.39 | 2 | 8.78
Ayudante de electricista (Estr. Oc. E2) | 1 | 4.34 | 4.34 | 2 | 8.68
SUBTOTAL N |  |  |  |  | 17.46
MATERIALES
|  | UNIDAD | CANTIDAD | P. UNITARIO | COSTO
DESCRIPCIÓN |  |  | A | B | D
Foco LED E27 |  | u | 1 | 1.5 | 1.5
Soporte para lámpara de exteriores E27 (pared o poste). |  | u | 1 | 16.9 | 16.9
Kit de suspensión o fijación |  | u | 1 | 0.59 | 0.59
Anclajes + Tornillo |  | u | 4 | 0.38 | 1.52
Cinta Aislante |  | m | 0.5 | 0.08 | 0.04
Material Menudo |  | glb | 1 | 0.97 | 0.97
SUBTOTAL O |  |  |  |  | 21.52
TRANSPORTE
DESCRIPCIÓN | UNIDAD | DISTANCIA | CANTIDAD | TARIFA | COSTO
|  |  | A | B | C = A x B
SUBTOTAL P |  |  |  |  | 0
|  | TOTAL COSTO DIRECTO (M+N+O+P) |  |  | 40.05
ESTOS PRECIOS NO INCLUYEN EL IVA. |  | COSTO INDIRECTO % |  | 20 | 8.01
|  | COSTO TOTAL DEL RUBRO |  |  | 48.06
14 ABRIL DE 2026 |  | VALOR UNITARIO |  |  | 48.06
Son: | CUARENTA Y OCHO dólares SEIS centavos |  |  |  | 0

## 117
ANÁLISIS DE PRECIOS UNITARIOS | PROYECTO DE “INVESTIGACIÓN GEOLÓGICA Y DISPONIBILIDAD DE OCURRENCIAS DE RECURSOS MINERALES EN EL TERRITORIO ECUATORIANO” | 1 | 1 | 1 | 1
PROYECTO: | IMPLEMENTACIÓN Y MEJORA DE ESPACIOS FÍSICOS NECESARIOS PARA EL DESARROLLO DEL PROYECTO INVESTIGACIÓN GEOLÓGICA Y DISPONIBILIDAD DE OCURRENCIAS MINERALES EN EL TERRITORIO ECUATORIANO
RUBRO: | Instalación de luminaria ODB 200 mm
ITEM: | 2001.018
CÓDIGO: | ELEC01.18
UNIDAD: | u |  |  |  | Rubro 117 de 184
EQUIPOS
DESCRIPCIÓN | CANTIDAD | TARIFA | COSTO HORA | RENDIMIENTO | COSTO
| A | B | C = A x B | R | D = C x R
Herramienta menor (5% M.O.) |  |  |  |  | 0.35
Escalera | 1 | 0.1 | 0.1 | 0.8 | 0.08
SUBTOTAL M |  |  |  |  | 0.43
MANO DE OBRA
DESCRIPCIÓN | CANTIDAD | JORNAL /HR | COSTO HORA | RENDIMIENTO | COSTO
| A | B | C = A x B | R | D = C x R
Electricista (Estr. Oc. D2) | 1 | 4.39 | 4.39 | 0.8 | 3.51
Ayudante de electricista (Estr. Oc. E2) | 1 | 4.34 | 4.34 | 0.8 | 3.47
SUBTOTAL N |  |  |  |  | 6.98
MATERIALES
|  | UNIDAD | CANTIDAD | P. UNITARIO | COSTO
DESCRIPCIÓN |  |  | A | B | D
Luminaria ODB LED 200 mm |  | u | 1 | 6.12 | 6.12
Kit de suspensión o fijación |  | u | 1.05 | 0.59 | 0.62
Anclajes + Tornillo |  | u | 5.25 | 0.38 | 2
Cinta Aislante |  | m | 0.5 | 0.08 | 0.04
Material Menudo |  | glb | 1 | 0.36 | 0.36
SUBTOTAL O |  |  |  |  | 9.14
TRANSPORTE
DESCRIPCIÓN | UNIDAD | DISTANCIA | CANTIDAD | TARIFA | COSTO
|  |  | A | B | C = A x B
SUBTOTAL P |  |  |  |  | 0
|  | TOTAL COSTO DIRECTO (M+N+O+P) |  |  | 16.55
ESTOS PRECIOS NO INCLUYEN EL IVA. |  | COSTO INDIRECTO % |  | 20 | 3.31
|  | COSTO TOTAL DEL RUBRO |  |  | 19.86
14 ABRIL DE 2026 |  | VALOR UNITARIO |  |  | 19.86
Son: | DIECINUEVE dólares OCHENTA Y SEIS centavos |  |  |  | 0

## 118
ANÁLISIS DE PRECIOS UNITARIOS | PROYECTO DE “INVESTIGACIÓN GEOLÓGICA Y DISPONIBILIDAD DE OCURRENCIAS DE RECURSOS MINERALES EN EL TERRITORIO ECUATORIANO” | 1 | 1 | 1 | 1
PROYECTO: | IMPLEMENTACIÓN Y MEJORA DE ESPACIOS FÍSICOS NECESARIOS PARA EL DESARROLLO DEL PROYECTO INVESTIGACIÓN GEOLÓGICA Y DISPONIBILIDAD DE OCURRENCIAS MINERALES EN EL TERRITORIO ECUATORIANO
RUBRO: | Reemplazo de luminaria ODB 200 mm -Trabajo en altura
ITEM: | 2001.019
CÓDIGO: | ELEC01.19
UNIDAD: | u |  |  |  | Rubro 118 de 184
EQUIPOS
DESCRIPCIÓN | CANTIDAD | TARIFA | COSTO HORA | RENDIMIENTO | COSTO
| A | B | C = A x B | R | D = C x R
Herramienta menor (5% M.O.) |  |  |  |  | 1.31
Andamio | 4 | 2.55 | 10.2 | 2 | 20.4
SUBTOTAL M |  |  |  |  | 21.71
MANO DE OBRA
DESCRIPCIÓN | CANTIDAD | JORNAL /HR | COSTO HORA | RENDIMIENTO | COSTO
| A | B | C = A x B | R | D = C x R
Electricista (Estr. Oc. D2) | 1 | 4.39 | 4.39 | 2 | 8.78
Ayudante de electricista (Estr. Oc. E2) | 2 | 4.34 | 8.68 | 2 | 17.36
SUBTOTAL N |  |  |  |  | 26.14
MATERIALES
|  | UNIDAD | CANTIDAD | P. UNITARIO | COSTO
DESCRIPCIÓN |  |  | A | B | D
Luminaria ODB LED 200 mm |  | u | 1 | 6.12 | 6.12
Kit de suspensión o fijación |  | u | 1.05 | 0.59 | 0.62
Capuchones |  | u | 2.1 | 0.14 | 0.29
Cinta Aislante |  | m | 0.5 | 0.08 | 0.04
Materiales menudo |  | glb | 1 | 0.35 | 0.35
SUBTOTAL O |  |  |  |  | 7.42
TRANSPORTE
DESCRIPCIÓN | UNIDAD | DISTANCIA | CANTIDAD | TARIFA | COSTO
|  |  | A | B | C = A x B
SUBTOTAL P |  |  |  |  | 0
|  | TOTAL COSTO DIRECTO (M+N+O+P) |  |  | 55.27
ESTOS PRECIOS NO INCLUYEN EL IVA. |  | COSTO INDIRECTO % |  | 20 | 11.05
|  | COSTO TOTAL DEL RUBRO |  |  | 66.32
14 ABRIL DE 2026 |  | VALOR UNITARIO |  |  | 66.32
Son: | SESENTA Y SEIS dólares TREINTA Y DOS centavos |  |  |  | 0

## 119
ANÁLISIS DE PRECIOS UNITARIOS | PROYECTO DE “INVESTIGACIÓN GEOLÓGICA Y DISPONIBILIDAD DE OCURRENCIAS DE RECURSOS MINERALES EN EL TERRITORIO ECUATORIANO” | 1 | 1 | 1 | 1
PROYECTO: | IMPLEMENTACIÓN Y MEJORA DE ESPACIOS FÍSICOS NECESARIOS PARA EL DESARROLLO DEL PROYECTO INVESTIGACIÓN GEOLÓGICA Y DISPONIBILIDAD DE OCURRENCIAS MINERALES EN EL TERRITORIO ECUATORIANO
RUBRO: | Instalación luminaria waterproof
ITEM: | 2001.020
CÓDIGO: | ELEC01.20
UNIDAD: | u |  |  |  | Rubro 119 de 184
EQUIPOS
DESCRIPCIÓN | CANTIDAD | TARIFA | COSTO HORA | RENDIMIENTO | COSTO
| A | B | C = A x B | R | D = C x R
Herramienta menor (5% M.O.) |  |  |  |  | 0.66
Andamio | 3 | 2.55 | 7.65 | 1.5 | 11.48
SUBTOTAL M |  |  |  |  | 12.14
MANO DE OBRA
DESCRIPCIÓN | CANTIDAD | JORNAL /HR | COSTO HORA | RENDIMIENTO | COSTO
| A | B | C = A x B | R | D = C x R
Electricista (Estr. Oc. D2) | 1 | 4.39 | 4.39 | 1.5 | 6.59
Ayudante de electricista (Estr. Oc. E2) | 1 | 4.34 | 4.34 | 1.5 | 6.51
SUBTOTAL N |  |  |  |  | 13.1
MATERIALES
|  | UNIDAD | CANTIDAD | P. UNITARIO | COSTO
DESCRIPCIÓN |  |  | A | B | D
Luminaria Waterproof para tubo LED |  | u | 1 | 20.25 | 20.25
Tubo LED |  | u | 2 | 19.5 | 39
Capuchones |  | u | 2.1 | 0.14 | 0.29
Kit de suspensión o fijación |  | u | 1 | 0.59 | 0.59
Anclajes + Tornillo |  | u | 4 | 0.38 | 1.52
Cinta Aislante |  | m | 0.5 | 0.08 | 0.04
Material Menudo |  | glb | 1 | 2.05 | 2.05
SUBTOTAL O |  |  |  |  | 63.74
TRANSPORTE
DESCRIPCIÓN | UNIDAD | DISTANCIA | CANTIDAD | TARIFA | COSTO
|  |  | A | B | C = A x B
SUBTOTAL P |  |  |  |  | 0
|  | TOTAL COSTO DIRECTO (M+N+O+P) |  |  | 88.98
ESTOS PRECIOS NO INCLUYEN EL IVA. |  | COSTO INDIRECTO % |  | 20 | 17.8
|  | COSTO TOTAL DEL RUBRO |  |  | 106.78
14 ABRIL DE 2026 |  | VALOR UNITARIO |  |  | 106.78
Son: | CIENTO SEIS dólares SETENTA Y OCHO centavos |  |  |  | 0

## 120
ANÁLISIS DE PRECIOS UNITARIOS | PROYECTO DE “INVESTIGACIÓN GEOLÓGICA Y DISPONIBILIDAD DE OCURRENCIAS DE RECURSOS MINERALES EN EL TERRITORIO ECUATORIANO” | 1 | 1 | 1 | 1
PROYECTO: | IMPLEMENTACIÓN Y MEJORA DE ESPACIOS FÍSICOS NECESARIOS PARA EL DESARROLLO DEL PROYECTO INVESTIGACIÓN GEOLÓGICA Y DISPONIBILIDAD DE OCURRENCIAS MINERALES EN EL TERRITORIO ECUATORIANO
RUBRO: | Suministro, instalación y puesta en servicio de alimentadores eléctricos en cable de cobre THHN/THWN 1/0 AWG y tablero de distribución de energía normal 225A, con protección termomagnética.
ITEM: | 2002.001
CÓDIGO: | ELEC02.01
UNIDAD: | u |  |  |  | Rubro 120 de 184
EQUIPOS
DESCRIPCIÓN | CANTIDAD | TARIFA | COSTO HORA | RENDIMIENTO | COSTO
| A | B | C = A x B | R | D = C x R
Herramienta menor (5% M.O.) |  |  |  |  | 3.49
Escalera | 1 | 0.1 | 0.1 | 8 | 0.8
SUBTOTAL M |  |  |  |  | 4.29
MANO DE OBRA
DESCRIPCIÓN | CANTIDAD | JORNAL /HR | COSTO HORA | RENDIMIENTO | COSTO
| A | B | C = A x B | R | D = C x R
Electricista (Estr. Oc. D2) | 1 | 4.39 | 4.39 | 8 | 35.12
Ayudante de electricista (Estr. Oc. E2) | 1 | 4.34 | 4.34 | 8 | 34.72
SUBTOTAL N |  |  |  |  | 69.84
MATERIALES
|  | UNIDAD | CANTIDAD | P. UNITARIO | COSTO
DESCRIPCIÓN |  |  | A | B | D
Conectores EMT galvanizados 2" |  | u | 2 | 3.51 | 7.02
Codos EMT galvanizados 2" |  | u | 5 | 6.76 | 33.8
Uniones EMT galvanizados 2" |  | u | 8 | 4.16 | 33.28
Abrazaderas tipo omega (grapa) EMT galvanizadas 2" |  | m | 24 | 0.62 | 14.88
Bandeja tipo U (0.25m de ancho y 0.1m de alto), con cejas hacia dentro de 1 pulgada y tapa de 0.30m. Espesor al menos 0.7mm de tol galvanizado |  | m | 2 | 149.5 | 299
Taco y tornillo F8 |  | u | 28 | 0.29 | 8.12
Terminal tipo talón |  | u | 8 | 2.34 | 18.72
Pernos con tuerca y arandela |  | u | 4 | 0.59 | 2.36
Material Menudo(%sobre materiales) |  | glb | 1 | 37.16 | 37.16
Protección termomagnética de caja moldeada 3P_75A, incluye tornillos de sujeción |  | u | 1 | 101.66 | 101.66
Caja térmica trifásica de 30 puntos 225A, incluye barra de neutro y barra de tierra |  | u | 1 | 455 | 455
Cable cobre THHN/THWN (1/0 AWG, 3F + N + T) |  | m | 141 | 11.05 | 1558.05
Tubería EMT galvanizada 2" |  | m | 24 | 7.8 | 187.2
SUBTOTAL O |  |  |  |  | 2756.25
TRANSPORTE
DESCRIPCIÓN | UNIDAD | DISTANCIA | CANTIDAD | TARIFA | COSTO
|  |  | A | B | C = A x B
SUBTOTAL P |  |  |  |  | 0
|  | TOTAL COSTO DIRECTO (M+N+O+P) |  |  | 2830.38
ESTOS PRECIOS NO INCLUYEN EL IVA. |  | COSTO INDIRECTO % |  | 20 | 566.08
|  | COSTO TOTAL DEL RUBRO |  |  | 3396.46
14 ABRIL DE 2026 |  | VALOR UNITARIO |  |  | 3396.46
Son: | TRES MIL TRESCIENTOS NOVENTA Y SEIS dólares CUARENTA Y SEIS centavos |  |  |  | 0

## 121
ANÁLISIS DE PRECIOS UNITARIOS | PROYECTO DE “INVESTIGACIÓN GEOLÓGICA Y DISPONIBILIDAD DE OCURRENCIAS DE RECURSOS MINERALES EN EL TERRITORIO ECUATORIANO” | 1 | 1 | 1 | 1
PROYECTO: | IMPLEMENTACIÓN Y MEJORA DE ESPACIOS FÍSICOS NECESARIOS PARA EL DESARROLLO DEL PROYECTO INVESTIGACIÓN GEOLÓGICA Y DISPONIBILIDAD DE OCURRENCIAS MINERALES EN EL TERRITORIO ECUATORIANO
RUBRO: | Suministro, instalación y puesta en servicio de alimentadores eléctricos en cable de cobre THHN/THWN 2 AWG y tablero de distribución de energía regulada (UPS) 125A, con protección termomagnética.
ITEM: | 2002.002
CÓDIGO: | ELEC02.02
UNIDAD: | u |  |  |  | Rubro 121 de 184
EQUIPOS
DESCRIPCIÓN | CANTIDAD | TARIFA | COSTO HORA | RENDIMIENTO | COSTO
| A | B | C = A x B | R | D = C x R
Herramienta menor (5% M.O.) |  |  |  |  | 3.49
Escalera | 1 | 0.1 | 0.1 | 8 | 0.8
SUBTOTAL M |  |  |  |  | 4.29
MANO DE OBRA
DESCRIPCIÓN | CANTIDAD | JORNAL /HR | COSTO HORA | RENDIMIENTO | COSTO
| A | B | C = A x B | R | D = C x R
Electricista (Estr. Oc. D2) | 1 | 4.39 | 4.39 | 8 | 35.12
Ayudante de electricista (Estr. Oc. E2) | 1 | 4.34 | 4.34 | 8 | 34.72
SUBTOTAL N |  |  |  |  | 69.84
MATERIALES
|  | UNIDAD | CANTIDAD | P. UNITARIO | COSTO
DESCRIPCIÓN |  |  | A | B | D
Protección termomagnética de caja moldeada 3P_100A, incluye tornillos de sujeción |  | u | 1 | 169.33 | 169.33
Caja térmica trifásica de 20 puntos 125A, incluye barra de neutro y barra de tierra |  | u | 1 | 240.5 | 240.5
Cable cobre THHN/THWN 2 AWG (3F + N + T) |  | m | 60 | 9.36 | 561.6
Tubería EMT galvanizada 2" |  | m | 10 | 7.8 | 78
Conectores EMT galvanizados 2" |  | u | 2 | 3.51 | 7.02
Codos EMT galvanizados 2" |  | u | 4 | 6.76 | 27.04
Uniones EMT galvanizados 2" |  | u | 8 | 4.16 | 33.28
Abrazaderas tipo omega (grapa) EMT galvanizadas 2" |  | m | 10 | 0.62 | 6.2
Bandeja tipo U (0.25m de ancho y 0.1m de alto), con cejas hacia dentro de 1 pulgada y tapa de 0.30m. Espesor al menos 0.7mm de tol galvanizado |  | m | 2 | 149.5 | 299
Taco y tornillo F8 |  | u | 14 | 0.29 | 4.06
Terminal tipo talón |  | u | 8 | 2.34 | 18.72
Pernos con tuerca y arandela |  | u | 4 | 0.59 | 2.36
Material Menudo(%sobre materiales) |  | glb | 1 | 29.74 | 29.74
SUBTOTAL O |  |  |  |  | 1476.85
TRANSPORTE
DESCRIPCIÓN | UNIDAD | DISTANCIA | CANTIDAD | TARIFA | COSTO
|  |  | A | B | C = A x B
SUBTOTAL P |  |  |  |  | 0
|  | TOTAL COSTO DIRECTO (M+N+O+P) |  |  | 1550.98
ESTOS PRECIOS NO INCLUYEN EL IVA. |  | COSTO INDIRECTO % |  | 20 | 310.2
|  | COSTO TOTAL DEL RUBRO |  |  | 1861.18
14 ABRIL DE 2026 |  | VALOR UNITARIO |  |  | 1861.18
Son: | MIL OCHOCIENTOS SESENTA Y UN dólares DIECIOCHO centavos |  |  |  | 0

## 122
ANÁLISIS DE PRECIOS UNITARIOS | PROYECTO DE “INVESTIGACIÓN GEOLÓGICA Y DISPONIBILIDAD DE OCURRENCIAS DE RECURSOS MINERALES EN EL TERRITORIO ECUATORIANO” | 1 | 1 | 1 | 1
PROYECTO: | IMPLEMENTACIÓN Y MEJORA DE ESPACIOS FÍSICOS NECESARIOS PARA EL DESARROLLO DEL PROYECTO INVESTIGACIÓN GEOLÓGICA Y DISPONIBILIDAD DE OCURRENCIAS MINERALES EN EL TERRITORIO ECUATORIANO
RUBRO: | Suministro, instalación y puesta en servicio de circuito eléctrico dedicado bifásico 220V con protección termomagnética y tomacorriente NEMA 6-15R dúplex para alimentación de equipo Ultrasónico – Laboratorio de Metalurgia.
ITEM: | 2002.003
CÓDIGO: | ELEC02.03
UNIDAD: | u |  |  |  | Rubro 122 de 184
EQUIPOS
DESCRIPCIÓN | CANTIDAD | TARIFA | COSTO HORA | RENDIMIENTO | COSTO
| A | B | C = A x B | R | D = C x R
Herramienta menor (5% M.O.) |  |  |  |  | 0.87
Escalera | 1 | 0.1 | 0.1 | 2 | 0.2
Dobladora de tubos EMT | 1 | 0.1 | 0.1 | 2 | 0.2
SUBTOTAL M |  |  |  |  | 1.27
MANO DE OBRA
DESCRIPCIÓN | CANTIDAD | JORNAL /HR | COSTO HORA | RENDIMIENTO | COSTO
| A | B | C = A x B | R | D = C x R
Electricista (Estr. Oc. D2) | 1 | 4.39 | 4.39 | 2 | 8.78
Ayudante de electricista (Estr. Oc. E2) | 1 | 4.34 | 4.34 | 2 | 8.68
SUBTOTAL N |  |  |  |  | 17.46
MATERIALES
|  | UNIDAD | CANTIDAD | P. UNITARIO | COSTO
DESCRIPCIÓN |  |  | A | B | D
Protección termomagnética para caja térmica 2P_16A |  | u | 1 | 38.97 | 38.97
Tubería EMT galvanizada 1/2" |  | m | 11 | 1.43 | 15.73
Conectores EMT galvanizados 1/2" |  | u | 2 | 0.59 | 1.18
Uniones EMT galvanizadas 1/2" |  | u | 4 | 0.68 | 2.72
Abrazaderas tipo omega (grapa) EMT galvanizadas 1/2" |  | m | 10 | 0.29 | 2.9
Cable de cobre THHN/THWN 12 AWG color negro (Fase L1) |  | m | 11 | 1.17 | 12.87
Cable de cobre THHN/THWN 12 AWG color rojo (Fase L2) |  | m | 11 | 1.17 | 12.87
Cable de cobre THHN/THWN 12 AWG color verde (conductor de puesta a tierra PE) |  | m | 11 | 1.17 | 12.87
Caja metálica rectangular tipo FS 1/2” para montaje superficial |  | u | 1 | 5.49 | 5.49
Tomacorriente NEMA 6_15R dúplex color blanco, grado industrial 250V–15A, para montaje en caja metálica tipo FS, con tapa termoplástica blanca |  | u | 1 | 6.76 | 6.76
Taco y tornillo F8 |  | u | 12 | 0.29 | 3.48
Terminal tipo U |  | u | 3 | 0.23 | 0.69
Terminal tipo ferrul |  | u | 3 | 0.25 | 0.75
Material Menudo(%sobre materiales) |  | glb | 1 | 2.93 | 2.93
SUBTOTAL O |  |  |  |  | 120.21
TRANSPORTE
DESCRIPCIÓN | UNIDAD | DISTANCIA | CANTIDAD | TARIFA | COSTO
|  |  | A | B | C = A x B
SUBTOTAL P |  |  |  |  | 0
|  | TOTAL COSTO DIRECTO (M+N+O+P) |  |  | 138.94
ESTOS PRECIOS NO INCLUYEN EL IVA. |  | COSTO INDIRECTO % |  | 20 | 27.79
|  | COSTO TOTAL DEL RUBRO |  |  | 166.73
14 ABRIL DE 2026 |  | VALOR UNITARIO |  |  | 166.73
Son: | CIENTO SESENTA Y SEIS dólares SETENTA Y TRES centavos |  |  |  | 0

## 123
ANÁLISIS DE PRECIOS UNITARIOS | PROYECTO DE “INVESTIGACIÓN GEOLÓGICA Y DISPONIBILIDAD DE OCURRENCIAS DE RECURSOS MINERALES EN EL TERRITORIO ECUATORIANO” | 1 | 1 | 1 | 1
PROYECTO: | IMPLEMENTACIÓN Y MEJORA DE ESPACIOS FÍSICOS NECESARIOS PARA EL DESARROLLO DEL PROYECTO INVESTIGACIÓN GEOLÓGICA Y DISPONIBILIDAD DE OCURRENCIAS MINERALES EN EL TERRITORIO ECUATORIANO
RUBRO: | Suministro, instalación y puesta en servicio de circuito eléctrico dedicado bifásico 220V con protección termomagnética y tomacorriente NEMA 6-15R dúplex para alimentación de equipo Molino de discos vibratorios – Laboratorio de Metalurgia.
ITEM: | 2002.004
CÓDIGO: | ELEC02.04
UNIDAD: | u |  |  |  | Rubro 123 de 184
EQUIPOS
DESCRIPCIÓN | CANTIDAD | TARIFA | COSTO HORA | RENDIMIENTO | COSTO
| A | B | C = A x B | R | D = C x R
Herramienta menor (5% M.O.) |  |  |  |  | 0.87
Escalera | 1 | 0.1 | 0.1 | 2 | 0.2
Dobladora de tubos EMT | 1 | 0.1 | 0.1 | 2 | 0.2
SUBTOTAL M |  |  |  |  | 1.27
MANO DE OBRA
DESCRIPCIÓN | CANTIDAD | JORNAL /HR | COSTO HORA | RENDIMIENTO | COSTO
| A | B | C = A x B | R | D = C x R
Electricista (Estr. Oc. D2) | 1 | 4.39 | 4.39 | 2 | 8.78
Ayudante de electricista (Estr. Oc. E2) | 1 | 4.34 | 4.34 | 2 | 8.68
SUBTOTAL N |  |  |  |  | 17.46
MATERIALES
|  | UNIDAD | CANTIDAD | P. UNITARIO | COSTO
DESCRIPCIÓN |  |  | A | B | D
Protección termomagnética para caja térmica 2P_16A |  | u | 1 | 38.97 | 38.97
Tubería EMT galvanizada 1/2" |  | m | 14 | 1.43 | 20.02
Conectores EMT galvanizados 1/2" |  | u | 2 | 0.59 | 1.18
Uniones EMT galvanizadas 1/2" |  | u | 5 | 0.68 | 3.4
Abrazaderas tipo omega (grapa) EMT galvanizadas 1/2" |  | m | 12 | 0.29 | 3.48
Cable de cobre THHN/THWN 12 AWG color negro (Fase L1) |  | m | 14 | 1.17 | 16.38
Cable de cobre THHN/THWN 12 AWG color rojo (Fase L2) |  | m | 14 | 1.17 | 16.38
Cable de cobre THHN/THWN 12 AWG color verde (conductor de puesta a tierra PE) |  | m | 14 | 1.17 | 16.38
Caja metálica rectangular tipo FS 1/2” para montaje superficial |  | u | 1 | 5.49 | 5.49
Tomacorriente NEMA 6_15R dúplex color blanco, grado industrial 250V–15A, para montaje en caja metálica tipo FS, con tapa termoplástica blanca |  | u | 1 | 6.76 | 6.76
Taco y tornillo F8 |  | u | 14 | 0.29 | 4.06
Terminal tipo U |  | u | 3 | 0.23 | 0.69
Terminal tipo ferrul |  | u | 3 | 0.25 | 0.75
Material Menudo(%sobre materiales) |  | glb | 1 | 2.93 | 2.93
SUBTOTAL O |  |  |  |  | 136.87
TRANSPORTE
DESCRIPCIÓN | UNIDAD | DISTANCIA | CANTIDAD | TARIFA | COSTO
|  |  | A | B | C = A x B
SUBTOTAL P |  |  |  |  | 0
|  | TOTAL COSTO DIRECTO (M+N+O+P) |  |  | 155.6
ESTOS PRECIOS NO INCLUYEN EL IVA. |  | COSTO INDIRECTO % |  | 20 | 31.12
|  | COSTO TOTAL DEL RUBRO |  |  | 186.72
14 ABRIL DE 2026 |  | VALOR UNITARIO |  |  | 186.72
Son: | CIENTO OCHENTA Y SEIS dólares SETENTA Y DOS centavos |  |  |  | 0

## 124
ANÁLISIS DE PRECIOS UNITARIOS | PROYECTO DE “INVESTIGACIÓN GEOLÓGICA Y DISPONIBILIDAD DE OCURRENCIAS DE RECURSOS MINERALES EN EL TERRITORIO ECUATORIANO” | 1 | 1 | 1 | 1
PROYECTO: | IMPLEMENTACIÓN Y MEJORA DE ESPACIOS FÍSICOS NECESARIOS PARA EL DESARROLLO DEL PROYECTO INVESTIGACIÓN GEOLÓGICA Y DISPONIBILIDAD DE OCURRENCIAS MINERALES EN EL TERRITORIO ECUATORIANO
RUBRO: | Suministro, instalación y puesta en servicio de circuito eléctrico dedicado trifásico 220V con protección termomagnética y tomacorriente industrial sobrepuesto tipo IEC 60309-2, 220V–16A–4P (3P+PE), grado de protección IP44, para equipo Trituradora de mandíbulas – Laboratorio de Metalurgia.
ITEM: | 2002.005
CÓDIGO: | ELEC02.05
UNIDAD: | u |  |  |  | Rubro 124 de 184
EQUIPOS
DESCRIPCIÓN | CANTIDAD | TARIFA | COSTO HORA | RENDIMIENTO | COSTO
| A | B | C = A x B | R | D = C x R
Herramienta menor (5% M.O.) |  |  |  |  | 0.87
Escalera | 1 | 0.1 | 0.1 | 2 | 0.2
Dobladora de tubos EMT | 1 | 0.1 | 0.1 | 2 | 0.2
SUBTOTAL M |  |  |  |  | 1.27
MANO DE OBRA
DESCRIPCIÓN | CANTIDAD | JORNAL /HR | COSTO HORA | RENDIMIENTO | COSTO
| A | B | C = A x B | R | D = C x R
Electricista (Estr. Oc. D2) | 1 | 4.39 | 4.39 | 2 | 8.78
Ayudante de electricista (Estr. Oc. E2) | 1 | 4.34 | 4.34 | 2 | 8.68
SUBTOTAL N |  |  |  |  | 17.46
MATERIALES
|  | UNIDAD | CANTIDAD | P. UNITARIO | COSTO
DESCRIPCIÓN |  |  | A | B | D
Abrazaderas tipo omega (grapa) EMT galvanizadas 1/2" |  | m | 10 | 0.29 | 2.9
Cable de cobre THHN/THWN 12 AWG color negro (Fase L1) |  | m | 11 | 1.17 | 12.87
Cable de cobre THHN/THWN 12 AWG color rojo (Fase L2) |  | m | 11 | 1.17 | 12.87
Cable de cobre THHN/THWN 12 AWG color azul (Fase L3) |  | m | 11 | 1.17 | 12.87
Cable de cobre THHN/THWN 12 AWG color verde (conductor de puesta a tierra PE) |  | m | 11 | 1.17 | 12.87
Tomacorriente industrial IEC 60309_2 220V–16A–4P (3P+PE), IP44, sobrepuesto |  | u | 1 | 23.62 | 23.62
Taco y tornillo F8 |  | u | 14 | 0.29 | 4.06
Terminal tipo ferrul |  | u | 8 | 0.25 | 2
Material Menudo(%sobre materiales) |  | glb | 1 | 4.18 | 4.18
Protección termomagnética para caja térmica 3P_16A |  | u | 1 | 51.87 | 51.87
Tubería EMT galvanizada 1/2" |  | m | 11 | 1.43 | 15.73
Conectores EMT galvanizados 1/2" |  | u | 2 | 0.59 | 1.18
Uniones EMT galvanizadas 1/2" |  | u | 4 | 0.68 | 2.72
SUBTOTAL O |  |  |  |  | 159.74
TRANSPORTE
DESCRIPCIÓN | UNIDAD | DISTANCIA | CANTIDAD | TARIFA | COSTO
|  |  | A | B | C = A x B
SUBTOTAL P |  |  |  |  | 0
|  | TOTAL COSTO DIRECTO (M+N+O+P) |  |  | 178.47
ESTOS PRECIOS NO INCLUYEN EL IVA. |  | COSTO INDIRECTO % |  | 20 | 35.69
|  | COSTO TOTAL DEL RUBRO |  |  | 214.16
14 ABRIL DE 2026 |  | VALOR UNITARIO |  |  | 214.16
Son: | DOSCIENTOS CATORCE dólares DIECISEIS centavos |  |  |  | 0

## 125
ANÁLISIS DE PRECIOS UNITARIOS | PROYECTO DE “INVESTIGACIÓN GEOLÓGICA Y DISPONIBILIDAD DE OCURRENCIAS DE RECURSOS MINERALES EN EL TERRITORIO ECUATORIANO” | 1 | 1 | 1 | 1
PROYECTO: | IMPLEMENTACIÓN Y MEJORA DE ESPACIOS FÍSICOS NECESARIOS PARA EL DESARROLLO DEL PROYECTO INVESTIGACIÓN GEOLÓGICA Y DISPONIBILIDAD DE OCURRENCIAS MINERALES EN EL TERRITORIO ECUATORIANO
RUBRO: | Suministro, instalación y puesta en servicio de circuito eléctrico dedicado trifásico 220V con protección termomagnética y tomacorriente industrial sobrepuesto tipo IEC 60309-2, 220V–16A–4P (3P+PE), grado de protección IP44, para equipo Molinos de discos – Laboratorio de Metalurgia.
ITEM: | 2002.006
CÓDIGO: | ELEC02.06
UNIDAD: | u |  |  |  | Rubro 125 de 184
EQUIPOS
DESCRIPCIÓN | CANTIDAD | TARIFA | COSTO HORA | RENDIMIENTO | COSTO
| A | B | C = A x B | R | D = C x R
Herramienta menor (5% M.O.) |  |  |  |  | 0.87
Escalera | 1 | 0.1 | 0.1 | 2 | 0.2
Dobladora de tubos EMT | 1 | 0.1 | 0.1 | 2 | 0.2
SUBTOTAL M |  |  |  |  | 1.27
MANO DE OBRA
DESCRIPCIÓN | CANTIDAD | JORNAL /HR | COSTO HORA | RENDIMIENTO | COSTO
| A | B | C = A x B | R | D = C x R
Electricista (Estr. Oc. D2) | 1 | 4.39 | 4.39 | 2 | 8.78
Ayudante de electricista (Estr. Oc. E2) | 1 | 4.34 | 4.34 | 2 | 8.68
SUBTOTAL N |  |  |  |  | 17.46
MATERIALES
|  | UNIDAD | CANTIDAD | P. UNITARIO | COSTO
DESCRIPCIÓN |  |  | A | B | D
Protección termomagnética para caja térmica 3P_16A |  | u | 1 | 51.87 | 51.87
Tubería EMT galvanizada 1/2" |  | m | 11 | 1.43 | 15.73
Conectores EMT galvanizados 1/2" |  | u | 2 | 0.59 | 1.18
Uniones EMT galvanizadas 1/2" |  | u | 4 | 0.68 | 2.72
Abrazaderas tipo omega (grapa) EMT galvanizadas 1/2" |  | m | 10 | 0.29 | 2.9
Cable de cobre THHN/THWN 12 AWG color negro (Fase L1) |  | m | 11 | 1.17 | 12.87
Cable de cobre THHN/THWN 12 AWG color rojo (Fase L2) |  | m | 11 | 1.17 | 12.87
Cable de cobre THHN/THWN 12 AWG color azul (Fase L3) |  | m | 11 | 1.17 | 12.87
Cable de cobre THHN/THWN 12 AWG color verde (conductor de puesta a tierra PE) |  | m | 11 | 1.17 | 12.87
Tomacorriente industrial IEC 60309_2 220V–16A–4P (3P+PE), IP44, sobrepuesto |  | u | 1 | 23.62 | 23.62
Taco y tornillo F8 |  | u | 14 | 0.29 | 4.06
Terminal tipo ferrul |  | u | 8 | 0.25 | 2
Material Menudo(%sobre materiales) |  | glb | 1 | 4.18 | 4.18
SUBTOTAL O |  |  |  |  | 159.74
TRANSPORTE
DESCRIPCIÓN | UNIDAD | DISTANCIA | CANTIDAD | TARIFA | COSTO
|  |  | A | B | C = A x B
SUBTOTAL P |  |  |  |  | 0
|  | TOTAL COSTO DIRECTO (M+N+O+P) |  |  | 178.47
ESTOS PRECIOS NO INCLUYEN EL IVA. |  | COSTO INDIRECTO % |  | 20 | 35.69
|  | COSTO TOTAL DEL RUBRO |  |  | 214.16
14 ABRIL DE 2026 |  | VALOR UNITARIO |  |  | 214.16
Son: | DOSCIENTOS CATORCE dólares DIECISEIS centavos |  |  |  | 0

## 126
ANÁLISIS DE PRECIOS UNITARIOS | PROYECTO DE “INVESTIGACIÓN GEOLÓGICA Y DISPONIBILIDAD DE OCURRENCIAS DE RECURSOS MINERALES EN EL TERRITORIO ECUATORIANO” | 1 | 1 | 1 | 1
PROYECTO: | IMPLEMENTACIÓN Y MEJORA DE ESPACIOS FÍSICOS NECESARIOS PARA EL DESARROLLO DEL PROYECTO INVESTIGACIÓN GEOLÓGICA Y DISPONIBILIDAD DE OCURRENCIAS MINERALES EN EL TERRITORIO ECUATORIANO
RUBRO: | Suministro, instalación y puesta en servicio de circuito eléctrico dedicado trifásico 220V con protección termomagnética y tomacorriente industrial sobrepuesto tipo IEC 60309-2, 220V–16A–4P (3P+PE), grado de protección IP44, para equipo Trituradora de mandíbulas – Area de Preparación Mecánica.
ITEM: | 2002.007
CÓDIGO: | ELEC02.07
UNIDAD: | u |  |  |  | Rubro 126 de 184
EQUIPOS
DESCRIPCIÓN | CANTIDAD | TARIFA | COSTO HORA | RENDIMIENTO | COSTO
| A | B | C = A x B | R | D = C x R
Herramienta menor (5% M.O.) |  |  |  |  | 0.87
Escalera | 1 | 0.1 | 0.1 | 2 | 0.2
Dobladora de tubos EMT | 1 | 0.1 | 0.1 | 2 | 0.2
SUBTOTAL M |  |  |  |  | 1.27
MANO DE OBRA
DESCRIPCIÓN | CANTIDAD | JORNAL /HR | COSTO HORA | RENDIMIENTO | COSTO
| A | B | C = A x B | R | D = C x R
Electricista (Estr. Oc. D2) | 1 | 4.39 | 4.39 | 2 | 8.78
Ayudante de electricista (Estr. Oc. E2) | 1 | 4.34 | 4.34 | 2 | 8.68
SUBTOTAL N |  |  |  |  | 17.46
MATERIALES
|  | UNIDAD | CANTIDAD | P. UNITARIO | COSTO
DESCRIPCIÓN |  |  | A | B | D
Protección termomagnética para caja térmica 3P_16A |  | u | 1 | 51.87 | 51.87
Tubería EMT galvanizada 1/2" |  | m | 17 | 1.43 | 24.31
Conectores EMT galvanizados 1/2" |  | u | 2 | 0.59 | 1.18
Uniones EMT galvanizadas 1/2" |  | u | 6 | 0.68 | 4.08
Abrazaderas tipo omega (grapa) EMT galvanizadas 1/2" |  | m | 15 | 0.29 | 4.35
Cable de cobre THHN/THWN 12 AWG color negro (Fase L1) |  | m | 17 | 1.17 | 19.89
Cable de cobre THHN/THWN 12 AWG color rojo (Fase L2) |  | m | 17 | 1.17 | 19.89
Cable de cobre THHN/THWN 12 AWG color azul (Fase L3) |  | m | 17 | 1.17 | 19.89
Cable de cobre THHN/THWN 12 AWG color verde (conductor de puesta a tierra PE) |  | m | 17 | 1.17 | 19.89
Tomacorriente industrial IEC 60309_2 220V–16A–4P (3P+PE), IP44, sobrepuesto |  | u | 1 | 23.62 | 23.62
Taco y tornillo F8 |  | u | 19 | 0.29 | 5.51
Terminal tipo ferrul |  | u | 8 | 0.25 | 2
Material Menudo(%sobre materiales) |  | glb | 1 | 4.18 | 4.18
SUBTOTAL O |  |  |  |  | 200.66
TRANSPORTE
DESCRIPCIÓN | UNIDAD | DISTANCIA | CANTIDAD | TARIFA | COSTO
|  |  | A | B | C = A x B
SUBTOTAL P |  |  |  |  | 0
|  | TOTAL COSTO DIRECTO (M+N+O+P) |  |  | 219.39
ESTOS PRECIOS NO INCLUYEN EL IVA. |  | COSTO INDIRECTO % |  | 20 | 43.88
|  | COSTO TOTAL DEL RUBRO |  |  | 263.27
14 ABRIL DE 2026 |  | VALOR UNITARIO |  |  | 263.27
Son: | DOSCIENTOS SESENTA Y TRES dólares VEINTE Y SIETE centavos |  |  |  | 0

## 127
ANÁLISIS DE PRECIOS UNITARIOS | PROYECTO DE “INVESTIGACIÓN GEOLÓGICA Y DISPONIBILIDAD DE OCURRENCIAS DE RECURSOS MINERALES EN EL TERRITORIO ECUATORIANO” | 1 | 1 | 1 | 1
PROYECTO: | IMPLEMENTACIÓN Y MEJORA DE ESPACIOS FÍSICOS NECESARIOS PARA EL DESARROLLO DEL PROYECTO INVESTIGACIÓN GEOLÓGICA Y DISPONIBILIDAD DE OCURRENCIAS MINERALES EN EL TERRITORIO ECUATORIANO
RUBRO: | Suministro, instalación y puesta en servicio de circuito eléctrico dedicado trifásico 220V con protección termomagnética y tomacorriente industrial sobrepuesto tipo IEC 60309-2, 220V–63A–4P (3P+PE), grado de protección IP44, para equipo Horno de Crisol de Fusión 1 – Area de Alta Temperatura.
ITEM: | 2002.008
CÓDIGO: | ELEC02.08
UNIDAD: | u |  |  |  | Rubro 127 de 184
EQUIPOS
DESCRIPCIÓN | CANTIDAD | TARIFA | COSTO HORA | RENDIMIENTO | COSTO
| A | B | C = A x B | R | D = C x R
Herramienta menor (5% M.O.) |  |  |  |  | 0.87
Escalera | 1 | 0.1 | 0.1 | 2 | 0.2
SUBTOTAL M |  |  |  |  | 1.07
MANO DE OBRA
DESCRIPCIÓN | CANTIDAD | JORNAL /HR | COSTO HORA | RENDIMIENTO | COSTO
| A | B | C = A x B | R | D = C x R
Electricista (Estr. Oc. D2) | 1 | 4.39 | 4.39 | 2 | 8.78
Ayudante de electricista (Estr. Oc. E2) | 1 | 4.34 | 4.34 | 2 | 8.68
SUBTOTAL N |  |  |  |  | 17.46
MATERIALES
|  | UNIDAD | CANTIDAD | P. UNITARIO | COSTO
DESCRIPCIÓN |  |  | A | B | D
Protección termomagnética para caja térmica 3P_63A |  | u | 1 | 102.57 | 102.57
Tubería EMT galvanizada 1" |  | m | 15 | 3.9 | 58.5
Conectores EMT galvanizados 1" |  | u | 2 | 0.66 | 1.32
Uniones EMT galvanizadas 1" |  | u | 5 | 1.04 | 5.2
Abrazaderas tipo omega (grapa) EMT galvanizadas 1" |  | m | 13 | 0.35 | 4.55
Cable de cobre THHN/THWN 4 AWG color negro (Fase L1) |  | m | 15 | 7.28 | 109.2
Cable de cobre THHN/THWN 4 AWG color rojo (Fase L2) |  | m | 15 | 7.28 | 109.2
Cable de cobre THHN/THWN 4 AWG color azul (Fase L3) |  | m | 15 | 7.28 | 109.2
Cable de cobre THHN/THWN 4 AWG color verde (conductor de puesta a tierra PE) |  | m | 15 | 7.28 | 109.2
Tomacorriente industrial IEC 60309_2 220V–63A–4P (3P+PE), IP44, sobrepuesto |  | u | 1 | 166.6 | 166.6
Taco y tornillo F8 |  | u | 17 | 0.29 | 4.93
Terminal tipo ferrul |  | u | 8 | 0.25 | 2
Material Menudo(%sobre materiales) |  | glb | 1 | 15.24 | 15.24
SUBTOTAL O |  |  |  |  | 797.71
TRANSPORTE
DESCRIPCIÓN | UNIDAD | DISTANCIA | CANTIDAD | TARIFA | COSTO
|  |  | A | B | C = A x B
SUBTOTAL P |  |  |  |  | 0
|  | TOTAL COSTO DIRECTO (M+N+O+P) |  |  | 816.24
ESTOS PRECIOS NO INCLUYEN EL IVA. |  | COSTO INDIRECTO % |  | 20 | 163.25
|  | COSTO TOTAL DEL RUBRO |  |  | 979.49
14 ABRIL DE 2026 |  | VALOR UNITARIO |  |  | 979.49
Son: | NOVECIENTOS SETENTA Y NUEVE dólares CUARENTA Y NUEVE centavos |  |  |  | 0

## 128
ANÁLISIS DE PRECIOS UNITARIOS | PROYECTO DE “INVESTIGACIÓN GEOLÓGICA Y DISPONIBILIDAD DE OCURRENCIAS DE RECURSOS MINERALES EN EL TERRITORIO ECUATORIANO” | 1 | 1 | 1 | 1
PROYECTO: | IMPLEMENTACIÓN Y MEJORA DE ESPACIOS FÍSICOS NECESARIOS PARA EL DESARROLLO DEL PROYECTO INVESTIGACIÓN GEOLÓGICA Y DISPONIBILIDAD DE OCURRENCIAS MINERALES EN EL TERRITORIO ECUATORIANO
RUBRO: | Suministro, instalación y puesta en servicio de circuito eléctrico dedicado trifásico 220V con protección termomagnética y tomacorriente industrial sobrepuesto tipo IEC 60309-2, 220V–63A–4P (3P+PE), grado de protección IP44, para equipo Horno de Crisol de Fusión 2 – Area de Alta Temperatura.
ITEM: | 2002.009
CÓDIGO: | ELEC02.09
UNIDAD: | u |  |  |  | Rubro 128 de 184
EQUIPOS
DESCRIPCIÓN | CANTIDAD | TARIFA | COSTO HORA | RENDIMIENTO | COSTO
| A | B | C = A x B | R | D = C x R
Herramienta menor (5% M.O.) |  |  |  |  | 0.87
Escalera | 1 | 0.1 | 0.1 | 2 | 0.2
SUBTOTAL M |  |  |  |  | 1.07
MANO DE OBRA
DESCRIPCIÓN | CANTIDAD | JORNAL /HR | COSTO HORA | RENDIMIENTO | COSTO
| A | B | C = A x B | R | D = C x R
Electricista (Estr. Oc. D2) | 1 | 4.39 | 4.39 | 2 | 8.78
Ayudante de electricista (Estr. Oc. E2) | 1 | 4.34 | 4.34 | 2 | 8.68
SUBTOTAL N |  |  |  |  | 17.46
MATERIALES
|  | UNIDAD | CANTIDAD | P. UNITARIO | COSTO
DESCRIPCIÓN |  |  | A | B | D
Protección termomagnética para caja térmica 3P_63A |  | u | 1 | 102.57 | 102.57
Tubería EMT galvanizada 1" |  | m | 13 | 3.9 | 50.7
Conectores EMT galvanizados 1" |  | u | 2 | 0.66 | 1.32
Uniones EMT galvanizadas 1" |  | u | 5 | 1.04 | 5.2
Abrazaderas tipo omega (grapa) EMT galvanizadas 1" |  | m | 11 | 0.35 | 3.85
Cable de cobre THHN/THWN 4 AWG color negro (Fase L1) |  | m | 13 | 7.28 | 94.64
Cable de cobre THHN/THWN 4 AWG color rojo (Fase L2) |  | m | 13 | 7.28 | 94.64
Cable de cobre THHN/THWN 4 AWG color azul (Fase L3) |  | m | 13 | 7.28 | 94.64
Cable de cobre THHN/THWN 4 AWG color verde (conductor de puesta a tierra PE) |  | m | 13 | 7.28 | 94.64
Tomacorriente industrial IEC 60309_2 220V–63A–4P (3P+PE), IP44, sobrepuesto |  | u | 1 | 166.6 | 166.6
Taco y tornillo F8 |  | u | 15 | 0.29 | 4.35
Terminal tipo ferrul |  | u | 8 | 0.25 | 2
Material Menudo(%sobre materiales) |  | glb | 1 | 15.24 | 15.24
SUBTOTAL O |  |  |  |  | 730.39
TRANSPORTE
DESCRIPCIÓN | UNIDAD | DISTANCIA | CANTIDAD | TARIFA | COSTO
|  |  | A | B | C = A x B
SUBTOTAL P |  |  |  |  | 0
|  | TOTAL COSTO DIRECTO (M+N+O+P) |  |  | 748.92
ESTOS PRECIOS NO INCLUYEN EL IVA. |  | COSTO INDIRECTO % |  | 20 | 149.78
|  | COSTO TOTAL DEL RUBRO |  |  | 898.7
14 ABRIL DE 2026 |  | VALOR UNITARIO |  |  | 898.7
Son: | OCHOCIENTOS NOVENTA Y OCHO dólares SETENTA centavos |  |  |  | 0

## 129
ANÁLISIS DE PRECIOS UNITARIOS | PROYECTO DE “INVESTIGACIÓN GEOLÓGICA Y DISPONIBILIDAD DE OCURRENCIAS DE RECURSOS MINERALES EN EL TERRITORIO ECUATORIANO” | 1 | 1 | 1 | 1
PROYECTO: | IMPLEMENTACIÓN Y MEJORA DE ESPACIOS FÍSICOS NECESARIOS PARA EL DESARROLLO DEL PROYECTO INVESTIGACIÓN GEOLÓGICA Y DISPONIBILIDAD DE OCURRENCIAS MINERALES EN EL TERRITORIO ECUATORIANO
RUBRO: | Suministro, instalación y puesta en servicio de circuito eléctrico dedicado trifásico 220V con protección termomagnética y tomacorriente industrial sobrepuesto tipo IEC 60309-2, 220V–63A–4P (3P+PE), grado de protección IP44, para equipo Horno de Copelación – Area de Alta Temperatura.
ITEM: | 2002.010
CÓDIGO: | ELEC02.10
UNIDAD: | u |  |  |  | Rubro 129 de 184
EQUIPOS
DESCRIPCIÓN | CANTIDAD | TARIFA | COSTO HORA | RENDIMIENTO | COSTO
| A | B | C = A x B | R | D = C x R
Herramienta menor (5% M.O.) |  |  |  |  | 0.87
Escalera | 1 | 0.1 | 0.1 | 2 | 0.2
SUBTOTAL M |  |  |  |  | 1.07
MANO DE OBRA
DESCRIPCIÓN | CANTIDAD | JORNAL /HR | COSTO HORA | RENDIMIENTO | COSTO
| A | B | C = A x B | R | D = C x R
Electricista (Estr. Oc. D2) | 1 | 4.39 | 4.39 | 2 | 8.78
Ayudante de electricista (Estr. Oc. E2) | 1 | 4.34 | 4.34 | 2 | 8.68
SUBTOTAL N |  |  |  |  | 17.46
MATERIALES
|  | UNIDAD | CANTIDAD | P. UNITARIO | COSTO
DESCRIPCIÓN |  |  | A | B | D
Protección termomagnética para caja térmica 3P_63A |  | u | 1 | 102.57 | 102.57
Tubería EMT galvanizada 1" |  | m | 9 | 3.9 | 35.1
Conectores EMT galvanizados 1" |  | u | 2 | 0.66 | 1.32
Uniones EMT galvanizadas 1" |  | u | 3 | 1.04 | 3.12
Abrazaderas tipo omega (grapa) EMT galvanizadas 1" |  | m | 8 | 0.35 | 2.8
Cable de cobre THHN/THWN 4 AWG color negro (Fase L1) |  | m | 9 | 7.28 | 65.52
Cable de cobre THHN/THWN 4 AWG color rojo (Fase L2) |  | m | 9 | 7.28 | 65.52
Cable de cobre THHN/THWN 4 AWG color azul (Fase L3) |  | m | 9 | 7.28 | 65.52
Cable de cobre THHN/THWN 4 AWG color verde (conductor de puesta a tierra PE) |  | m | 9 | 7.28 | 65.52
Tomacorriente industrial IEC 60309_2 220V–63A–4P (3P+PE), IP44, sobrepuesto |  | u | 1 | 166.6 | 166.6
Taco y tornillo F8 |  | u | 12 | 0.29 | 3.48
Terminal tipo ferrul |  | u | 8 | 0.25 | 2
Material Menudo(%sobre materiales) |  | glb | 1 | 15.24 | 15.24
SUBTOTAL O |  |  |  |  | 594.31
TRANSPORTE
DESCRIPCIÓN | UNIDAD | DISTANCIA | CANTIDAD | TARIFA | COSTO
|  |  | A | B | C = A x B
SUBTOTAL P |  |  |  |  | 0
|  | TOTAL COSTO DIRECTO (M+N+O+P) |  |  | 612.84
ESTOS PRECIOS NO INCLUYEN EL IVA. |  | COSTO INDIRECTO % |  | 20 | 122.57
|  | COSTO TOTAL DEL RUBRO |  |  | 735.41
14 ABRIL DE 2026 |  | VALOR UNITARIO |  |  | 735.41
Son: | SETECIENTOS TREINTA Y CINCO dólares CUARENTA Y UN centavos |  |  |  | 0

## 130
ANÁLISIS DE PRECIOS UNITARIOS | PROYECTO DE “INVESTIGACIÓN GEOLÓGICA Y DISPONIBILIDAD DE OCURRENCIAS DE RECURSOS MINERALES EN EL TERRITORIO ECUATORIANO” | 1 | 1 | 1 | 1
PROYECTO: | IMPLEMENTACIÓN Y MEJORA DE ESPACIOS FÍSICOS NECESARIOS PARA EL DESARROLLO DEL PROYECTO INVESTIGACIÓN GEOLÓGICA Y DISPONIBILIDAD DE OCURRENCIAS MINERALES EN EL TERRITORIO ECUATORIANO
RUBRO: | Suministro, instalación y puesta en servicio de circuito eléctrico dedicado trifásico 220V con protección termomagnética y tomacorriente industrial sobrepuesto tipo IEC 60309-2, 220V–32A–4P (3P+PE), grado de protección IP44, para equipo Cortadora 03 – Area de Preparación Mecánica.
ITEM: | 2002.011
CÓDIGO: | ELEC02.11
UNIDAD: | u |  |  |  | Rubro 130 de 184
EQUIPOS
DESCRIPCIÓN | CANTIDAD | TARIFA | COSTO HORA | RENDIMIENTO | COSTO
| A | B | C = A x B | R | D = C x R
Herramienta menor (5% M.O.) |  |  |  |  | 0.87
Escalera | 1 | 0.1 | 0.1 | 2 | 0.2
Dobladora de tubos EMT | 1 | 0.1 | 0.1 | 2 | 0.2
SUBTOTAL M |  |  |  |  | 1.27
MANO DE OBRA
DESCRIPCIÓN | CANTIDAD | JORNAL /HR | COSTO HORA | RENDIMIENTO | COSTO
| A | B | C = A x B | R | D = C x R
Electricista (Estr. Oc. D2) | 1 | 4.39 | 4.39 | 2 | 8.78
Ayudante de electricista (Estr. Oc. E2) | 1 | 4.34 | 4.34 | 2 | 8.68
SUBTOTAL N |  |  |  |  | 17.46
MATERIALES
|  | UNIDAD | CANTIDAD | P. UNITARIO | COSTO
DESCRIPCIÓN |  |  | A | B | D
Protección termomagnética para caja térmica 3P_20A |  | u | 1 | 56.78 | 56.78
Tubería EMT galvanizada 1/2" |  | m | 12 | 1.43 | 17.16
Conectores EMT galvanizados 1/2" |  | u | 2 | 0.59 | 1.18
Uniones EMT galvanizadas 1/2" |  | u | 4 | 0.68 | 2.72
Abrazaderas tipo omega (grapa) EMT galvanizadas 1/2" |  | m | 10 | 0.29 | 2.9
Cable de cobre THHN/THWN 12 AWG color negro (Fase L1) |  | m | 12 | 1.17 | 14.04
Cable de cobre THHN/THWN 12 AWG color rojo (Fase L2) |  | m | 12 | 1.17 | 14.04
Cable de cobre THHN/THWN 12 AWG color azul (Fase L3) |  | m | 12 | 1.17 | 14.04
Cable de cobre THHN/THWN 12 AWG color verde (conductor de puesta a tierra PE) |  | m | 12 | 1.17 | 14.04
Tomacorriente industrial IEC 60309_2 220V–32A–4P (3P+PE), IP44, sobrepuesto |  | u | 1 | 28.42 | 28.42
Taco y tornillo F8 |  | u | 14 | 0.29 | 4.06
Terminal tipo ferrul |  | u | 8 | 0.25 | 2
Material Menudo(%sobre materiales) |  | glb | 1 | 4.67 | 4.67
SUBTOTAL O |  |  |  |  | 176.05
TRANSPORTE
DESCRIPCIÓN | UNIDAD | DISTANCIA | CANTIDAD | TARIFA | COSTO
|  |  | A | B | C = A x B
SUBTOTAL P |  |  |  |  | 0
|  | TOTAL COSTO DIRECTO (M+N+O+P) |  |  | 194.78
ESTOS PRECIOS NO INCLUYEN EL IVA. |  | COSTO INDIRECTO % |  | 20 | 38.96
|  | COSTO TOTAL DEL RUBRO |  |  | 233.74
14 ABRIL DE 2026 |  | VALOR UNITARIO |  |  | 233.74
Son: | DOSCIENTOS TREINTA Y TRES dólares SETENTA Y CUATRO centavos |  |  |  | 0

## 131
ANÁLISIS DE PRECIOS UNITARIOS | PROYECTO DE “INVESTIGACIÓN GEOLÓGICA Y DISPONIBILIDAD DE OCURRENCIAS DE RECURSOS MINERALES EN EL TERRITORIO ECUATORIANO” | 1 | 1 | 1 | 1
PROYECTO: | IMPLEMENTACIÓN Y MEJORA DE ESPACIOS FÍSICOS NECESARIOS PARA EL DESARROLLO DEL PROYECTO INVESTIGACIÓN GEOLÓGICA Y DISPONIBILIDAD DE OCURRENCIAS MINERALES EN EL TERRITORIO ECUATORIANO
RUBRO: | Suministro, instalación y puesta en servicio de circuito eléctrico dedicado trifásico 220V con protección termomagnética y tomacorriente industrial sobrepuesto tipo IEC 60309-2, 220V–16A–4P (3P+PE), grado de protección IP44, para equipo Cortadora 02 – Area de Preparación Mecánica.
ITEM: | 2002.012
CÓDIGO: | ELEC02.12
UNIDAD: | u |  |  |  | Rubro 131 de 184
EQUIPOS
DESCRIPCIÓN | CANTIDAD | TARIFA | COSTO HORA | RENDIMIENTO | COSTO
| A | B | C = A x B | R | D = C x R
Herramienta menor (5% M.O.) |  |  |  |  | 0.87
Escalera | 1 | 0.1 | 0.1 | 2 | 0.2
Dobladora de tubos EMT | 1 | 0.1 | 0.1 | 2 | 0.2
SUBTOTAL M |  |  |  |  | 1.27
MANO DE OBRA
DESCRIPCIÓN | CANTIDAD | JORNAL /HR | COSTO HORA | RENDIMIENTO | COSTO
| A | B | C = A x B | R | D = C x R
Electricista (Estr. Oc. D2) | 1 | 4.39 | 4.39 | 2 | 8.78
Ayudante de electricista (Estr. Oc. E2) | 1 | 4.34 | 4.34 | 2 | 8.68
SUBTOTAL N |  |  |  |  | 17.46
MATERIALES
|  | UNIDAD | CANTIDAD | P. UNITARIO | COSTO
DESCRIPCIÓN |  |  | A | B | D
Protección termomagnética para caja térmica 3P_16A |  | u | 1 | 51.87 | 51.87
Tubería EMT galvanizada 1/2" |  | m | 12 | 1.43 | 17.16
Conectores EMT galvanizados 1/2" |  | u | 2 | 0.59 | 1.18
Uniones EMT galvanizadas 1/2" |  | u | 4 | 0.68 | 2.72
Abrazaderas tipo omega (grapa) EMT galvanizadas 1/2" |  | m | 10 | 0.29 | 2.9
Cable de cobre THHN/THWN 12 AWG color negro (Fase L1) |  | m | 12 | 1.17 | 14.04
Cable de cobre THHN/THWN 12 AWG color rojo (Fase L2) |  | m | 12 | 1.17 | 14.04
Cable de cobre THHN/THWN 12 AWG color azul (Fase L3) |  | m | 12 | 1.17 | 14.04
Cable de cobre THHN/THWN 12 AWG color verde (conductor de puesta a tierra PE) |  | m | 12 | 1.17 | 14.04
Tomacorriente industrial IEC 60309_2 220V–16A–4P (3P+PE), IP44, sobrepuesto |  | u | 1 | 23.62 | 23.62
Taco y tornillo F8 |  | u | 14 | 0.29 | 4.06
Terminal tipo ferrul |  | u | 8 | 0.25 | 2
Material Menudo(%sobre materiales) |  | glb | 1 | 4.18 | 4.18
SUBTOTAL O |  |  |  |  | 165.85
TRANSPORTE
DESCRIPCIÓN | UNIDAD | DISTANCIA | CANTIDAD | TARIFA | COSTO
|  |  | A | B | C = A x B
SUBTOTAL P |  |  |  |  | 0
|  | TOTAL COSTO DIRECTO (M+N+O+P) |  |  | 184.58
ESTOS PRECIOS NO INCLUYEN EL IVA. |  | COSTO INDIRECTO % |  | 20 | 36.92
|  | COSTO TOTAL DEL RUBRO |  |  | 221.5
14 ABRIL DE 2026 |  | VALOR UNITARIO |  |  | 221.5
Son: | DOSCIENTOS VEINTIUN dólares CINCUENTA centavos |  |  |  | 0

## 132
ANÁLISIS DE PRECIOS UNITARIOS | PROYECTO DE “INVESTIGACIÓN GEOLÓGICA Y DISPONIBILIDAD DE OCURRENCIAS DE RECURSOS MINERALES EN EL TERRITORIO ECUATORIANO” | 1 | 1 | 1 | 1
PROYECTO: | IMPLEMENTACIÓN Y MEJORA DE ESPACIOS FÍSICOS NECESARIOS PARA EL DESARROLLO DEL PROYECTO INVESTIGACIÓN GEOLÓGICA Y DISPONIBILIDAD DE OCURRENCIAS MINERALES EN EL TERRITORIO ECUATORIANO
RUBRO: | Suministro, instalación y puesta en servicio de circuito eléctrico dedicado trifásico 220V con protección termomagnética y tomacorriente industrial sobrepuesto tipo IEC 60309-2, 220V–16A–4P (3P+PE), grado de protección IP44, para equipo Cortadora 01 – Area de Preparación Mecánica.
ITEM: | 2002.013
CÓDIGO: | ELEC02.13
UNIDAD: | u |  |  |  | Rubro 132 de 184
EQUIPOS
DESCRIPCIÓN | CANTIDAD | TARIFA | COSTO HORA | RENDIMIENTO | COSTO
| A | B | C = A x B | R | D = C x R
Herramienta menor (5% M.O.) |  |  |  |  | 3.81
Escalera | 1 | 0.1 | 0.1 | 2 | 0.2
Dobladora de tubos EMT | 1 | 0.1 | 0.1 | 2 | 0.2
SUBTOTAL M |  |  |  |  | 4.21
MANO DE OBRA
DESCRIPCIÓN | CANTIDAD | JORNAL /HR | COSTO HORA | RENDIMIENTO | COSTO
| A | B | C = A x B | R | D = C x R
Electricista (Estr. Oc. D2) | 4.39 | 4.39 | 19.27 | 2 | 38.54
Ayudante de electricista (Estr. Oc. E2) | 4.34 | 4.34 | 18.84 | 2 | 37.67
SUBTOTAL N |  |  |  |  | 76.21
MATERIALES
|  | UNIDAD | CANTIDAD | P. UNITARIO | COSTO
DESCRIPCIÓN |  |  | A | B | D
Protección termomagnética para caja térmica 3P_16A |  | u | 1 | 51.87 | 51.87
Tubería EMT galvanizada 1/2" |  | m | 13 | 1.43 | 18.59
Conectores EMT galvanizados 1/2" |  | u | 2 | 0.59 | 1.18
Uniones EMT galvanizadas 1/2" |  | u | 5 | 0.68 | 3.4
Abrazaderas tipo omega (grapa) EMT galvanizadas 1/2" |  | m | 11 | 0.29 | 3.19
Cable de cobre THHN/THWN 12 AWG color negro (Fase L1) |  | m | 13 | 1.17 | 15.21
Cable de cobre THHN/THWN 12 AWG color rojo (Fase L2) |  | m | 13 | 1.17 | 15.21
Cable de cobre THHN/THWN 12 AWG color azul (Fase L3) |  | m | 13 | 1.17 | 15.21
Cable de cobre THHN/THWN 12 AWG color verde (conductor de puesta a tierra PE) |  | m | 13 | 1.17 | 15.21
Tomacorriente industrial IEC 60309_2 220V–16A–4P (3P+PE), IP44, sobrepuesto |  | u | 1 | 23.62 | 23.62
Taco y tornillo F8 |  | u | 15 | 0.29 | 4.35
Terminal tipo ferrul |  | u | 8 | 0.25 | 2
Material Menudo(%sobre materiales) |  | glb | 1 | 4.18 | 4.18
SUBTOTAL O |  |  |  |  | 173.22
TRANSPORTE
DESCRIPCIÓN | UNIDAD | DISTANCIA | CANTIDAD | TARIFA | COSTO
|  |  | A | B | C = A x B
SUBTOTAL P |  |  |  |  | 0
|  | TOTAL COSTO DIRECTO (M+N+O+P) |  |  | 253.64
ESTOS PRECIOS NO INCLUYEN EL IVA. |  | COSTO INDIRECTO % |  | 20 | 50.73
|  | COSTO TOTAL DEL RUBRO |  |  | 304.37
14 ABRIL DE 2026 |  | VALOR UNITARIO |  |  | 304.37
Son: | TRESCIENTOS CUATRO dólares TREINTA Y SIETE centavos |  |  |  | 0

## 133
ANÁLISIS DE PRECIOS UNITARIOS | PROYECTO DE “INVESTIGACIÓN GEOLÓGICA Y DISPONIBILIDAD DE OCURRENCIAS DE RECURSOS MINERALES EN EL TERRITORIO ECUATORIANO” | 1 | 1 | 1 | 1
PROYECTO: | IMPLEMENTACIÓN Y MEJORA DE ESPACIOS FÍSICOS NECESARIOS PARA EL DESARROLLO DEL PROYECTO INVESTIGACIÓN GEOLÓGICA Y DISPONIBILIDAD DE OCURRENCIAS MINERALES EN EL TERRITORIO ECUATORIANO
RUBRO: | Suministro, instalación y puesta en servicio de circuito eléctrico dedicado bifásico 220V con protección termomagnética y tomacorriente NEMA 6-15R dúplex para alimentación de equipo Subdestilador de Ácidos – Area de Preparación Química.
ITEM: | 2002.014
CÓDIGO: | ELEC02.14
UNIDAD: | u |  |  |  | Rubro 133 de 184
EQUIPOS
DESCRIPCIÓN | CANTIDAD | TARIFA | COSTO HORA | RENDIMIENTO | COSTO
| A | B | C = A x B | R | D = C x R
Herramienta menor (5% M.O.) |  |  |  |  | 3.81
Escalera | 1 | 0.1 | 0.1 | 2 | 0.2
Dobladora de tubos EMT | 1 | 0.1 | 0.1 | 2 | 0.2
SUBTOTAL M |  |  |  |  | 4.21
MANO DE OBRA
DESCRIPCIÓN | CANTIDAD | JORNAL /HR | COSTO HORA | RENDIMIENTO | COSTO
| A | B | C = A x B | R | D = C x R
Electricista (Estr. Oc. D2) | 4.39 | 4.39 | 19.27 | 2 | 38.54
Ayudante de electricista (Estr. Oc. E2) | 4.34 | 4.34 | 18.84 | 2 | 37.67
SUBTOTAL N |  |  |  |  | 76.21
MATERIALES
|  | UNIDAD | CANTIDAD | P. UNITARIO | COSTO
DESCRIPCIÓN |  |  | A | B | D
Protección termomagnética para caja térmica 2P_16A |  | u | 1 | 38.97 | 38.97
Tubería EMT galvanizada 1/2" |  | m | 30 | 1.43 | 42.9
Conectores EMT galvanizados 1/2" |  | u | 2 | 0.59 | 1.18
Uniones EMT galvanizadas 1/2" |  | u | 10 | 0.68 | 6.8
Abrazaderas tipo omega (grapa) EMT galvanizadas 1/2" |  | m | 25 | 0.29 | 7.25
Cable de cobre THHN/THWN 12 AWG color negro (Fase L1) |  | m | 30 | 1.17 | 35.1
Cable de cobre THHN/THWN 12 AWG color rojo (Fase L2) |  | m | 30 | 1.17 | 35.1
Cable de cobre THHN/THWN 12 AWG color verde (conductor de puesta a tierra PE) |  | m | 30 | 1.17 | 35.1
Caja metálica rectangular tipo FS 1/2” para montaje superficial |  | u | 1 | 5.49 | 5.49
Tomacorriente NEMA 6_15R dúplex color blanco, grado industrial 250V–15A, para montaje en caja metálica tipo FS, con tapa termoplástica blanca |  | u | 1 | 6.76 | 6.76
Taco y tornillo F8 |  | u | 27 | 0.29 | 7.83
Terminal tipo U |  | u | 3 | 0.23 | 0.69
Terminal tipo ferrul |  | u | 3 | 0.25 | 0.75
Material Menudo(%sobre materiales) |  | glb | 1 | 2.93 | 2.93
SUBTOTAL O |  |  |  |  | 226.85
TRANSPORTE
DESCRIPCIÓN | UNIDAD | DISTANCIA | CANTIDAD | TARIFA | COSTO
|  |  | A | B | C = A x B
SUBTOTAL P |  |  |  |  | 0
|  | TOTAL COSTO DIRECTO (M+N+O+P) |  |  | 307.27
ESTOS PRECIOS NO INCLUYEN EL IVA. |  | COSTO INDIRECTO % |  | 20 | 61.45
|  | COSTO TOTAL DEL RUBRO |  |  | 368.72
14 ABRIL DE 2026 |  | VALOR UNITARIO |  |  | 368.72
Son: | TRESCIENTOS SESENTA Y OCHO dólares SETENTA Y DOS centavos |  |  |  | 0

## 134
ANÁLISIS DE PRECIOS UNITARIOS | PROYECTO DE “INVESTIGACIÓN GEOLÓGICA Y DISPONIBILIDAD DE OCURRENCIAS DE RECURSOS MINERALES EN EL TERRITORIO ECUATORIANO” | 1 | 1 | 1 | 1
PROYECTO: | IMPLEMENTACIÓN Y MEJORA DE ESPACIOS FÍSICOS NECESARIOS PARA EL DESARROLLO DEL PROYECTO INVESTIGACIÓN GEOLÓGICA Y DISPONIBILIDAD DE OCURRENCIAS MINERALES EN EL TERRITORIO ECUATORIANO
RUBRO: | Suministro, instalación y puesta en servicio de circuito eléctrico dedicado bifásico 220V con protección termomagnética y tomacorriente NEMA 6-15R dúplex para alimentación de equipo Molino Micronizador – Area de Preparación Mecánica.
ITEM: | 2002.015
CÓDIGO: | ELEC02.15
UNIDAD: | u |  |  |  | Rubro 134 de 184
EQUIPOS
DESCRIPCIÓN | CANTIDAD | TARIFA | COSTO HORA | RENDIMIENTO | COSTO
| A | B | C = A x B | R | D = C x R
Herramienta menor (5% M.O.) |  |  |  |  | 0.87
Escalera | 1 | 0.1 | 0.1 | 2 | 0.2
Dobladora de tubos EMT | 1 | 0.1 | 0.1 | 2 | 0.2
SUBTOTAL M |  |  |  |  | 1.27
MANO DE OBRA
DESCRIPCIÓN | CANTIDAD | JORNAL /HR | COSTO HORA | RENDIMIENTO | COSTO
| A | B | C = A x B | R | D = C x R
Electricista (Estr. Oc. D2) | 1 | 4.39 | 4.39 | 2 | 8.78
Ayudante de electricista (Estr. Oc. E2) | 1 | 4.34 | 4.34 | 2 | 8.68
SUBTOTAL N |  |  |  |  | 17.46
MATERIALES
|  | UNIDAD | CANTIDAD | P. UNITARIO | COSTO
DESCRIPCIÓN |  |  | A | B | D
Protección termomagnética para caja térmica 2P_16A |  | u | 1 | 38.97 | 38.97
Tubería EMT galvanizada 1/2" |  | m | 29 | 1.43 | 41.47
Conectores EMT galvanizados 1/2" |  | u | 2 | 0.59 | 1.18
Uniones EMT galvanizadas 1/2" |  | u | 10 | 0.68 | 6.8
Abrazaderas tipo omega (grapa) EMT galvanizadas 1/2" |  | m | 25 | 0.29 | 7.25
Cable de cobre THHN/THWN 12 AWG color negro (Fase L1) |  | m | 29 | 1.17 | 33.93
Cable de cobre THHN/THWN 12 AWG color rojo (Fase L2) |  | m | 29 | 1.17 | 33.93
Cable de cobre THHN/THWN 12 AWG color verde (conductor de puesta a tierra PE) |  | m | 29 | 1.17 | 33.93
Caja metálica rectangular tipo FS 1/2” para montaje superficial |  | u | 1 | 5.49 | 5.49
Tomacorriente NEMA 6_15R dúplex color blanco, grado industrial 250V–15A, para montaje en caja metálica tipo FS, con tapa termoplástica blanca |  | u | 1 | 6.76 | 6.76
Taco y tornillo F8 |  | u | 27 | 0.29 | 7.83
Terminal tipo U |  | u | 3 | 0.23 | 0.69
Terminal tipo ferrul |  | u | 3 | 0.25 | 0.75
Material Menudo(%sobre materiales) |  | glb | 1 | 2.93 | 2.93
SUBTOTAL O |  |  |  |  | 221.91
TRANSPORTE
DESCRIPCIÓN | UNIDAD | DISTANCIA | CANTIDAD | TARIFA | COSTO
|  |  | A | B | C = A x B
SUBTOTAL P |  |  |  |  | 0
|  | TOTAL COSTO DIRECTO (M+N+O+P) |  |  | 240.64
ESTOS PRECIOS NO INCLUYEN EL IVA. |  | COSTO INDIRECTO % |  | 20 | 48.13
|  | COSTO TOTAL DEL RUBRO |  |  | 288.77
14 ABRIL DE 2026 |  | VALOR UNITARIO |  |  | 288.77
Son: | DOSCIENTOS OCHENTA Y OCHO dólares SETENTA Y SIETE centavos |  |  |  | 0

## 135
ANÁLISIS DE PRECIOS UNITARIOS | PROYECTO DE “INVESTIGACIÓN GEOLÓGICA Y DISPONIBILIDAD DE OCURRENCIAS DE RECURSOS MINERALES EN EL TERRITORIO ECUATORIANO” | 1 | 1 | 1 | 1
PROYECTO: | IMPLEMENTACIÓN Y MEJORA DE ESPACIOS FÍSICOS NECESARIOS PARA EL DESARROLLO DEL PROYECTO INVESTIGACIÓN GEOLÓGICA Y DISPONIBILIDAD DE OCURRENCIAS MINERALES EN EL TERRITORIO ECUATORIANO
RUBRO: | Suministro, instalación y puesta en servicio de circuito eléctrico dedicado bifásico 220V con protección termomagnética y tomacorriente NEMA 6-15R dúplex para alimentación de equipo Pulidora 03 – Area de Preparación Petrográfica.
ITEM: | 2002.016
CÓDIGO: | ELEC02.16
UNIDAD: | u |  |  |  | Rubro 135 de 184
EQUIPOS
DESCRIPCIÓN | CANTIDAD | TARIFA | COSTO HORA | RENDIMIENTO | COSTO
| A | B | C = A x B | R | D = C x R
Herramienta menor (5% M.O.) |  |  |  |  | 0.87
Escalera | 1 | 0.1 | 0.1 | 2 | 0.2
Dobladora de tubos EMT | 1 | 0.1 | 0.1 | 2 | 0.2
SUBTOTAL M |  |  |  |  | 1.27
MANO DE OBRA
DESCRIPCIÓN | CANTIDAD | JORNAL /HR | COSTO HORA | RENDIMIENTO | COSTO
| A | B | C = A x B | R | D = C x R
Electricista (Estr. Oc. D2) | 1 | 4.39 | 4.39 | 2 | 8.78
Ayudante de electricista (Estr. Oc. E2) | 1 | 4.34 | 4.34 | 2 | 8.68
SUBTOTAL N |  |  |  |  | 17.46
MATERIALES
|  | UNIDAD | CANTIDAD | P. UNITARIO | COSTO
DESCRIPCIÓN |  |  | A | B | D
Protección termomagnética para caja térmica 2P_16A |  | u | 1 | 38.97 | 38.97
Tubería EMT galvanizada 1/2" |  | m | 9 | 1.43 | 12.87
Conectores EMT galvanizados 1/2" |  | u | 2 | 0.59 | 1.18
Uniones EMT galvanizadas 1/2" |  | u | 3 | 0.68 | 2.04
Abrazaderas tipo omega (grapa) EMT galvanizadas 1/2" |  | m | 8 | 0.29 | 2.32
Cable de cobre THHN/THWN 12 AWG color negro (Fase L1) |  | m | 9 | 1.17 | 10.53
Cable de cobre THHN/THWN 12 AWG color rojo (Fase L2) |  | m | 9 | 1.17 | 10.53
Cable de cobre THHN/THWN 12 AWG color verde (conductor de puesta a tierra PE) |  | m | 9 | 1.17 | 10.53
Caja metálica rectangular tipo FS 1/2” para montaje superficial |  | u | 1 | 5.49 | 5.49
Tomacorriente NEMA 6_15R dúplex color blanco, grado industrial 250V–15A, para montaje en caja metálica tipo FS, con tapa termoplástica blanca |  | u | 1 | 6.76 | 6.76
Taco y tornillo F8 |  | u | 10 | 0.29 | 2.9
Terminal tipo U |  | u | 3 | 0.23 | 0.69
Terminal tipo ferrul |  | u | 3 | 0.25 | 0.75
Material Menudo(%sobre materiales) |  | glb | 1 | 2.93 | 2.93
SUBTOTAL O |  |  |  |  | 108.49
TRANSPORTE
DESCRIPCIÓN | UNIDAD | DISTANCIA | CANTIDAD | TARIFA | COSTO
|  |  | A | B | C = A x B
SUBTOTAL P |  |  |  |  | 0
|  | TOTAL COSTO DIRECTO (M+N+O+P) |  |  | 127.22
ESTOS PRECIOS NO INCLUYEN EL IVA. |  | COSTO INDIRECTO % |  | 20 | 25.44
|  | COSTO TOTAL DEL RUBRO |  |  | 152.66
14 ABRIL DE 2026 |  | VALOR UNITARIO |  |  | 152.66
Son: | CIENTO CINCUENTA Y DOS dólares SESENTA Y SEIS centavos |  |  |  | 0

## 136
ANÁLISIS DE PRECIOS UNITARIOS | PROYECTO DE “INVESTIGACIÓN GEOLÓGICA Y DISPONIBILIDAD DE OCURRENCIAS DE RECURSOS MINERALES EN EL TERRITORIO ECUATORIANO” | 1 | 1 | 1 | 1
PROYECTO: | IMPLEMENTACIÓN Y MEJORA DE ESPACIOS FÍSICOS NECESARIOS PARA EL DESARROLLO DEL PROYECTO INVESTIGACIÓN GEOLÓGICA Y DISPONIBILIDAD DE OCURRENCIAS MINERALES EN EL TERRITORIO ECUATORIANO
RUBRO: | Suministro, instalación y puesta en servicio de circuito eléctrico dedicado bifásico 220V con protección termomagnética y tomacorriente NEMA 6-15R dúplex para alimentación de equipo Estufa – Area de Preparación Petrográfica.
ITEM: | 2002.017
CÓDIGO: | ELEC02.17
UNIDAD: | u |  |  |  | Rubro 136 de 184
EQUIPOS
DESCRIPCIÓN | CANTIDAD | TARIFA | COSTO HORA | RENDIMIENTO | COSTO
| A | B | C = A x B | R | D = C x R
Herramienta menor (5% M.O.) |  |  |  |  | 0.87
Escalera | 1 | 0.1 | 0.1 | 2 | 0.2
Dobladora de tubos EMT | 1 | 0.1 | 0.1 | 2 | 0.2
SUBTOTAL M |  |  |  |  | 1.27
MANO DE OBRA
DESCRIPCIÓN | CANTIDAD | JORNAL /HR | COSTO HORA | RENDIMIENTO | COSTO
| A | B | C = A x B | R | D = C x R
Electricista (Estr. Oc. D2) | 1 | 4.39 | 4.39 | 2 | 8.78
Ayudante de electricista (Estr. Oc. E2) | 1 | 4.34 | 4.34 | 2 | 8.68
SUBTOTAL N |  |  |  |  | 17.46
MATERIALES
|  | UNIDAD | CANTIDAD | P. UNITARIO | COSTO
DESCRIPCIÓN |  |  | A | B | D
Protección termomagnética para caja térmica 2P_16A |  | u | 1 | 38.97 | 38.97
Tubería EMT galvanizada 1/2" |  | m | 15 | 1.43 | 21.45
Conectores EMT galvanizados 1/2" |  | u | 2 | 0.59 | 1.18
Uniones EMT galvanizadas 1/2" |  | u | 5 | 0.68 | 3.4
Abrazaderas tipo omega (grapa) EMT galvanizadas 1/2" |  | m | 13 | 0.29 | 3.77
Cable de cobre THHN/THWN 12 AWG color negro (Fase L1) |  | m | 15 | 1.17 | 17.55
Cable de cobre THHN/THWN 12 AWG color rojo (Fase L2) |  | m | 15 | 1.17 | 17.55
Cable de cobre THHN/THWN 12 AWG color verde (conductor de puesta a tierra PE) |  | m | 15 | 1.17 | 17.55
Caja metálica rectangular tipo FS 1/2” para montaje superficial |  | u | 1 | 5.49 | 5.49
Tomacorriente NEMA 6_15R dúplex color blanco, grado industrial 250V–15A, para montaje en caja metálica tipo FS, con tapa termoplástica blanca |  | u | 1 | 6.76 | 6.76
Taco y tornillo F8 |  | u | 15 | 0.29 | 4.35
Terminal tipo U |  | u | 3 | 0.23 | 0.69
Terminal tipo ferrul |  | u | 3 | 0.25 | 0.75
Material Menudo(%sobre materiales) |  | glb | 1 | 2.93 | 2.93
SUBTOTAL O |  |  |  |  | 142.39
TRANSPORTE
DESCRIPCIÓN | UNIDAD | DISTANCIA | CANTIDAD | TARIFA | COSTO
|  |  | A | B | C = A x B
SUBTOTAL P |  |  |  |  | 0
|  | TOTAL COSTO DIRECTO (M+N+O+P) |  |  | 161.12
ESTOS PRECIOS NO INCLUYEN EL IVA. |  | COSTO INDIRECTO % |  | 20 | 32.22
|  | COSTO TOTAL DEL RUBRO |  |  | 193.34
14 ABRIL DE 2026 |  | VALOR UNITARIO |  |  | 193.34
Son: | CIENTO NOVENTA Y TRES dólares TREINTA Y CUATRO centavos |  |  |  | 0

## 137
ANÁLISIS DE PRECIOS UNITARIOS | PROYECTO DE “INVESTIGACIÓN GEOLÓGICA Y DISPONIBILIDAD DE OCURRENCIAS DE RECURSOS MINERALES EN EL TERRITORIO ECUATORIANO” | 1 | 1 | 1 | 1
PROYECTO: | IMPLEMENTACIÓN Y MEJORA DE ESPACIOS FÍSICOS NECESARIOS PARA EL DESARROLLO DEL PROYECTO INVESTIGACIÓN GEOLÓGICA Y DISPONIBILIDAD DE OCURRENCIAS MINERALES EN EL TERRITORIO ECUATORIANO
RUBRO: | Suministro, instalación y puesta en servicio de circuito eléctrico dedicado bifásico 220V con protección termomagnética y tomacorriente NEMA 6-15R dúplex para alimentación de equipo Pulidoras – Area de Preparación Petrográfica.
ITEM: | 2002.018
CÓDIGO: | ELEC02.18
UNIDAD: | u |  |  |  | Rubro 137 de 184
EQUIPOS
DESCRIPCIÓN | CANTIDAD | TARIFA | COSTO HORA | RENDIMIENTO | COSTO
| A | B | C = A x B | R | D = C x R
Herramienta menor (5% M.O.) |  |  |  |  | 0.87
Escalera | 1 | 0.1 | 0.1 | 2 | 0.2
Dobladora de tubos EMT | 1 | 0.1 | 0.1 | 2 | 0.2
SUBTOTAL M |  |  |  |  | 1.27
MANO DE OBRA
DESCRIPCIÓN | CANTIDAD | JORNAL /HR | COSTO HORA | RENDIMIENTO | COSTO
| A | B | C = A x B | R | D = C x R
Electricista (Estr. Oc. D2) | 1 | 4.39 | 4.39 | 2 | 8.78
Ayudante de electricista (Estr. Oc. E2) | 1 | 4.34 | 4.34 | 2 | 8.68
SUBTOTAL N |  |  |  |  | 17.46
MATERIALES
|  | UNIDAD | CANTIDAD | P. UNITARIO | COSTO
DESCRIPCIÓN |  |  | A | B | D
Protección termomagnética para caja térmica 2P_16A |  | u | 1 | 38.97 | 38.97
Tubería EMT galvanizada 1/2" |  | m | 14 | 1.43 | 20.02
Conectores EMT galvanizados 1/2" |  | u | 2 | 0.59 | 1.18
Uniones EMT galvanizadas 1/2" |  | u | 5 | 0.68 | 3.4
Abrazaderas tipo omega (grapa) EMT galvanizadas 1/2" |  | m | 12 | 0.29 | 3.48
Cable de cobre THHN/THWN 12 AWG color negro (Fase L1) |  | m | 14 | 1.17 | 16.38
Cable de cobre THHN/THWN 12 AWG color rojo (Fase L2) |  | m | 14 | 1.17 | 16.38
Cable de cobre THHN/THWN 12 AWG color verde (conductor de puesta a tierra PE) |  | m | 14 | 1.17 | 16.38
Caja metálica rectangular tipo FS 1/2” para montaje superficial |  | u | 1 | 5.49 | 5.49
Tomacorriente NEMA 6_15R dúplex color blanco, grado industrial 250V–15A, para montaje en caja metálica tipo FS, con tapa termoplástica blanca |  | u | 1 | 6.76 | 6.76
Taco y tornillo F8 |  | u | 14 | 0.29 | 4.06
Terminal tipo U |  | u | 3 | 0.23 | 0.69
Terminal tipo ferrul |  | u | 3 | 0.25 | 0.75
Material Menudo(%sobre materiales) |  | glb | 1 | 2.93 | 2.93
SUBTOTAL O |  |  |  |  | 136.87
TRANSPORTE
DESCRIPCIÓN | UNIDAD | DISTANCIA | CANTIDAD | TARIFA | COSTO
|  |  | A | B | C = A x B
SUBTOTAL P |  |  |  |  | 0
|  | TOTAL COSTO DIRECTO (M+N+O+P) |  |  | 155.6
ESTOS PRECIOS NO INCLUYEN EL IVA. |  | COSTO INDIRECTO % |  | 20 | 31.12
|  | COSTO TOTAL DEL RUBRO |  |  | 186.72
14 ABRIL DE 2026 |  | VALOR UNITARIO |  |  | 186.72
Son: | CIENTO OCHENTA Y SEIS dólares SETENTA Y DOS centavos |  |  |  | 0

## 138
ANÁLISIS DE PRECIOS UNITARIOS | PROYECTO DE “INVESTIGACIÓN GEOLÓGICA Y DISPONIBILIDAD DE OCURRENCIAS DE RECURSOS MINERALES EN EL TERRITORIO ECUATORIANO” | 1 | 1 | 1 | 1
PROYECTO: | IMPLEMENTACIÓN Y MEJORA DE ESPACIOS FÍSICOS NECESARIOS PARA EL DESARROLLO DEL PROYECTO INVESTIGACIÓN GEOLÓGICA Y DISPONIBILIDAD DE OCURRENCIAS MINERALES EN EL TERRITORIO ECUATORIANO
RUBRO: | Suministro, instalación y puesta en servicio de circuito eléctrico dedicado bifásico 220V con protección termomagnética y tomacorriente NEMA 6-15R dúplex para alimentación de reserva – Area de Preparación Petrográfica.
ITEM: | 2002.019
CÓDIGO: | ELEC02.19
UNIDAD: | u |  |  |  | Rubro 138 de 184
EQUIPOS
DESCRIPCIÓN | CANTIDAD | TARIFA | COSTO HORA | RENDIMIENTO | COSTO
| A | B | C = A x B | R | D = C x R
Herramienta menor (5% M.O.) |  |  |  |  | 0.87
Escalera | 1 | 0.1 | 0.1 | 2 | 0.2
Dobladora de tubos EMT | 1 | 0.1 | 0.1 | 2 | 0.2
SUBTOTAL M |  |  |  |  | 1.27
MANO DE OBRA
DESCRIPCIÓN | CANTIDAD | JORNAL /HR | COSTO HORA | RENDIMIENTO | COSTO
| A | B | C = A x B | R | D = C x R
Electricista (Estr. Oc. D2) | 1 | 4.39 | 4.39 | 2 | 8.78
Ayudante de electricista (Estr. Oc. E2) | 1 | 4.34 | 4.34 | 2 | 8.68
SUBTOTAL N |  |  |  |  | 17.46
MATERIALES
|  | UNIDAD | CANTIDAD | P. UNITARIO | COSTO
DESCRIPCIÓN |  |  | A | B | D
Cable de cobre THHN/THWN 12 AWG color verde (conductor de puesta a tierra PE) |  | m | 12 | 1.17 | 14.04
Caja metálica rectangular tipo FS 1/2” para montaje superficial |  | u | 1 | 5.49 | 5.49
Tomacorriente NEMA 6_15R dúplex color blanco, grado industrial 250V–15A, para montaje en caja metálica tipo FS, con tapa termoplástica blanca |  | u | 1 | 6.76 | 6.76
Taco y tornillo F8 |  | u | 12 | 0.29 | 3.48
Terminal tipo U |  | u | 3 | 0.23 | 0.69
Terminal tipo ferrul |  | u | 3 | 0.25 | 0.75
Material Menudo(%sobre materiales) |  | glb | 1 | 2.93 | 2.93
Protección termomagnética para caja térmica 2P_16A |  | u | 1 | 38.97 | 38.97
Tubería EMT galvanizada 1/2" |  | m | 12 | 1.43 | 17.16
Conectores EMT galvanizados 1/2" |  | u | 2 | 0.59 | 1.18
Uniones EMT galvanizadas 1/2" |  | u | 4 | 0.68 | 2.72
Abrazaderas tipo omega (grapa) EMT galvanizadas 1/2" |  | m | 10 | 0.29 | 2.9
Cable de cobre THHN/THWN 12 AWG color negro (Fase L1) |  | m | 12 | 1.17 | 14.04
Cable de cobre THHN/THWN 12 AWG color rojo (Fase L2) |  | m | 12 | 1.17 | 14.04
SUBTOTAL O |  |  |  |  | 125.15
TRANSPORTE
DESCRIPCIÓN | UNIDAD | DISTANCIA | CANTIDAD | TARIFA | COSTO
|  |  | A | B | C = A x B
SUBTOTAL P |  |  |  |  | 0
|  | TOTAL COSTO DIRECTO (M+N+O+P) |  |  | 143.88
ESTOS PRECIOS NO INCLUYEN EL IVA. |  | COSTO INDIRECTO % |  | 20 | 28.78
|  | COSTO TOTAL DEL RUBRO |  |  | 172.66
14 ABRIL DE 2026 |  | VALOR UNITARIO |  |  | 172.66
Son: | CIENTO SETENTA Y DOS dólares SESENTA Y SEIS centavos |  |  |  | 0

## 139
ANÁLISIS DE PRECIOS UNITARIOS | PROYECTO DE “INVESTIGACIÓN GEOLÓGICA Y DISPONIBILIDAD DE OCURRENCIAS DE RECURSOS MINERALES EN EL TERRITORIO ECUATORIANO” | 1 | 1 | 1 | 1
PROYECTO: | IMPLEMENTACIÓN Y MEJORA DE ESPACIOS FÍSICOS NECESARIOS PARA EL DESARROLLO DEL PROYECTO INVESTIGACIÓN GEOLÓGICA Y DISPONIBILIDAD DE OCURRENCIAS MINERALES EN EL TERRITORIO ECUATORIANO
RUBRO: | Suministro, instalación y puesta en servicio de circuito eléctrico dedicado bifásico 220V con protección termomagnética y tomacorriente NEMA 6-15R dúplex para alimentación de equipo existente 1 – Area de Preparación Mecánica.
ITEM: | 2002.020
CÓDIGO: | ELEC02.20
UNIDAD: | u |  |  |  | Rubro 139 de 184
EQUIPOS
DESCRIPCIÓN | CANTIDAD | TARIFA | COSTO HORA | RENDIMIENTO | COSTO
| A | B | C = A x B | R | D = C x R
Herramienta menor (5% M.O.) |  |  |  |  | 0.87
Escalera | 1 | 0.1 | 0.1 | 2 | 0.2
Dobladora de tubos EMT | 1 | 0.1 | 0.1 | 2 | 0.2
SUBTOTAL M |  |  |  |  | 1.27
MANO DE OBRA
DESCRIPCIÓN | CANTIDAD | JORNAL /HR | COSTO HORA | RENDIMIENTO | COSTO
| A | B | C = A x B | R | D = C x R
Electricista (Estr. Oc. D2) | 1 | 4.39 | 4.39 | 2 | 8.78
Ayudante de electricista (Estr. Oc. E2) | 1 | 4.34 | 4.34 | 2 | 8.68
SUBTOTAL N |  |  |  |  | 17.46
MATERIALES
|  | UNIDAD | CANTIDAD | P. UNITARIO | COSTO
DESCRIPCIÓN |  |  | A | B | D
Protección termomagnética para caja térmica 2P_16A |  | u | 1 | 38.97 | 38.97
Tubería EMT galvanizada 1/2" |  | m | 19 | 1.43 | 27.17
Conectores EMT galvanizados 1/2" |  | u | 2 | 0.59 | 1.18
Uniones EMT galvanizadas 1/2" |  | u | 7 | 0.68 | 4.76
Abrazaderas tipo omega (grapa) EMT galvanizadas 1/2" |  | m | 16 | 0.29 | 4.64
Cable de cobre THHN/THWN 12 AWG color negro (Fase L1) |  | m | 19 | 1.17 | 22.23
Cable de cobre THHN/THWN 12 AWG color rojo (Fase L2) |  | m | 19 | 1.17 | 22.23
Cable de cobre THHN/THWN 12 AWG color verde (conductor de puesta a tierra PE) |  | m | 19 | 1.17 | 22.23
Caja metálica rectangular tipo FS 1/2” para montaje superficial |  | u | 1 | 5.49 | 5.49
Tomacorriente NEMA 6_15R dúplex color blanco, grado industrial 250V–15A, para montaje en caja metálica tipo FS, con tapa termoplástica blanca |  | u | 1 | 6.76 | 6.76
Taco y tornillo F8 |  | u | 18 | 0.29 | 5.22
Terminal tipo U |  | u | 3 | 0.23 | 0.69
Terminal tipo ferrul |  | u | 3 | 0.25 | 0.75
Material Menudo(%sobre materiales) |  | glb | 1 | 2.93 | 2.93
SUBTOTAL O |  |  |  |  | 165.25
TRANSPORTE
DESCRIPCIÓN | UNIDAD | DISTANCIA | CANTIDAD | TARIFA | COSTO
|  |  | A | B | C = A x B
SUBTOTAL P |  |  |  |  | 0
|  | TOTAL COSTO DIRECTO (M+N+O+P) |  |  | 183.98
ESTOS PRECIOS NO INCLUYEN EL IVA. |  | COSTO INDIRECTO % |  | 20 | 36.8
|  | COSTO TOTAL DEL RUBRO |  |  | 220.78
14 ABRIL DE 2026 |  | VALOR UNITARIO |  |  | 220.78
Son: | DOSCIENTOS VEINTE dólares SETENTA Y OCHO centavos |  |  |  | 0

## 140
ANÁLISIS DE PRECIOS UNITARIOS | PROYECTO DE “INVESTIGACIÓN GEOLÓGICA Y DISPONIBILIDAD DE OCURRENCIAS DE RECURSOS MINERALES EN EL TERRITORIO ECUATORIANO” | 1 | 1 | 1 | 1
PROYECTO: | IMPLEMENTACIÓN Y MEJORA DE ESPACIOS FÍSICOS NECESARIOS PARA EL DESARROLLO DEL PROYECTO INVESTIGACIÓN GEOLÓGICA Y DISPONIBILIDAD DE OCURRENCIAS MINERALES EN EL TERRITORIO ECUATORIANO
RUBRO: | Suministro, instalación y puesta en servicio de circuito eléctrico dedicado monofásico 127V con protección termomagnética y tomacorriente NEMA 5-15R dúplex para alimentación de equipo Refrigeradoras – Area de Preparación Química.
ITEM: | 2002.021
CÓDIGO: | ELEC02.21
UNIDAD: | u |  |  |  | Rubro 140 de 184
EQUIPOS
DESCRIPCIÓN | CANTIDAD | TARIFA | COSTO HORA | RENDIMIENTO | COSTO
| A | B | C = A x B | R | D = C x R
Herramienta menor (5% M.O.) |  |  |  |  | 0.87
Escalera | 1 | 0.1 | 0.1 | 2 | 0.2
Dobladora de tubos EMT | 1 | 0.1 | 0.1 | 2 | 0.2
SUBTOTAL M |  |  |  |  | 1.27
MANO DE OBRA
DESCRIPCIÓN | CANTIDAD | JORNAL /HR | COSTO HORA | RENDIMIENTO | COSTO
| A | B | C = A x B | R | D = C x R
Electricista (Estr. Oc. D2) | 1 | 4.39 | 4.39 | 2 | 8.78
Ayudante de electricista (Estr. Oc. E2) | 1 | 4.34 | 4.34 | 2 | 8.68
SUBTOTAL N |  |  |  |  | 17.46
MATERIALES
|  | UNIDAD | CANTIDAD | P. UNITARIO | COSTO
DESCRIPCIÓN |  |  | A | B | D
Taco y tornillo F8 |  | u | 48 | 0.29 | 13.92
Terminal tipo U |  | u | 3 | 0.23 | 0.69
Terminal tipo ferrul |  | u | 3 | 0.25 | 0.75
Material Menudo(%sobre materiales) |  | glb | 1 | 2.91 | 2.91
Protección termomagnética para caja térmica 1P_16A |  | u | 1 | 38.71 | 38.71
Tubería EMT galvanizada 1/2" |  | m | 55 | 1.43 | 78.65
Conectores EMT galvanizados 1/2" |  | u | 2 | 0.59 | 1.18
Uniones EMT galvanizadas 1/2" |  | u | 19 | 0.68 | 12.92
Abrazaderas tipo omega (grapa) EMT galvanizadas 1/2" |  | m | 46 | 0.29 | 13.34
Cable de cobre THHN/THWN 12 AWG color negro (Fase L1) |  | m | 55 | 1.17 | 64.35
Cable de cobre THHN/THWN 12 AWG color blanco (Neutro) |  | m | 55 | 1.17 | 64.35
Cable de cobre THHN/THWN 12 AWG color verde (conductor de puesta a tierra PE) |  | m | 55 | 1.17 | 64.35
Caja metálica rectangular tipo FS 1/2” para montaje superficial |  | u | 1 | 5.49 | 5.49
Tomacorriente NEMA 5_15R dúplex color blanco, grado industrial 127V–15A, para montaje en caja metálica tipo FS, con tapa termoplástica blanca |  | u | 1 | 6.71 | 6.71
SUBTOTAL O |  |  |  |  | 368.32
TRANSPORTE
DESCRIPCIÓN | UNIDAD | DISTANCIA | CANTIDAD | TARIFA | COSTO
|  |  | A | B | C = A x B
SUBTOTAL P |  |  |  |  | 0
|  | TOTAL COSTO DIRECTO (M+N+O+P) |  |  | 387.05
ESTOS PRECIOS NO INCLUYEN EL IVA. |  | COSTO INDIRECTO % |  | 20 | 77.41
|  | COSTO TOTAL DEL RUBRO |  |  | 464.46
14 ABRIL DE 2026 |  | VALOR UNITARIO |  |  | 464.46
Son: | CUATROCIENTOS SESENTA Y CUATRO dólares CUARENTA Y SEIS centavos |  |  |  | 0

## 141
ANÁLISIS DE PRECIOS UNITARIOS | PROYECTO DE “INVESTIGACIÓN GEOLÓGICA Y DISPONIBILIDAD DE OCURRENCIAS DE RECURSOS MINERALES EN EL TERRITORIO ECUATORIANO” | 1 | 1 | 1 | 1
PROYECTO: | IMPLEMENTACIÓN Y MEJORA DE ESPACIOS FÍSICOS NECESARIOS PARA EL DESARROLLO DEL PROYECTO INVESTIGACIÓN GEOLÓGICA Y DISPONIBILIDAD DE OCURRENCIAS MINERALES EN EL TERRITORIO ECUATORIANO
RUBRO: | Suministro, instalación y puesta en servicio de circuito eléctrico dedicado bifásico 220V con protección termomagnética y tomacorriente NEMA 6-15R dúplex para alimentación de equipo existente 2 – Area de Preparación Mecánica.
ITEM: | 2002.022
CÓDIGO: | ELEC02.22
UNIDAD: | u |  |  |  | Rubro 141 de 184
EQUIPOS
DESCRIPCIÓN | CANTIDAD | TARIFA | COSTO HORA | RENDIMIENTO | COSTO
| A | B | C = A x B | R | D = C x R
Herramienta menor (5% M.O.) |  |  |  |  | 0.87
Escalera | 1 | 0.1 | 0.1 | 2 | 0.2
Dobladora de tubos EMT | 1 | 0.1 | 0.1 | 2 | 0.2
SUBTOTAL M |  |  |  |  | 1.27
MANO DE OBRA
DESCRIPCIÓN | CANTIDAD | JORNAL /HR | COSTO HORA | RENDIMIENTO | COSTO
| A | B | C = A x B | R | D = C x R
Electricista (Estr. Oc. D2) | 1 | 4.39 | 4.39 | 2 | 8.78
Ayudante de electricista (Estr. Oc. E2) | 1 | 4.34 | 4.34 | 2 | 8.68
SUBTOTAL N |  |  |  |  | 17.46
MATERIALES
|  | UNIDAD | CANTIDAD | P. UNITARIO | COSTO
DESCRIPCIÓN |  |  | A | B | D
Protección termomagnética para caja térmica 2P_16A |  | u | 1 | 38.97 | 38.97
Tubería EMT galvanizada 1/2" |  | m | 18 | 1.43 | 25.74
Conectores EMT galvanizados 1/2" |  | u | 2 | 0.59 | 1.18
Uniones EMT galvanizadas 1/2" |  | u | 6 | 0.68 | 4.08
Abrazaderas tipo omega (grapa) EMT galvanizadas 1/2" |  | m | 15 | 0.29 | 4.35
Cable de cobre THHN/THWN 12 AWG color negro (Fase L1) |  | m | 18 | 1.17 | 21.06
Cable de cobre THHN/THWN 12 AWG color rojo (Fase L2) |  | m | 18 | 1.17 | 21.06
Cable de cobre THHN/THWN 12 AWG color verde (conductor de puesta a tierra PE) |  | m | 18 | 1.17 | 21.06
Caja metálica rectangular tipo FS 1/2” para montaje superficial |  | u | 1 | 5.49 | 5.49
Tomacorriente NEMA 6_15R dúplex color blanco, grado industrial 250V–15A, para montaje en caja metálica tipo FS, con tapa termoplástica blanca |  | u | 1 | 6.76 | 6.76
Taco y tornillo F8 |  | u | 17 | 0.29 | 4.93
Terminal tipo U |  | u | 3 | 0.23 | 0.69
Terminal tipo ferrul |  | u | 3 | 0.25 | 0.75
Material Menudo(%sobre materiales) |  | glb | 1 | 2.93 | 2.93
SUBTOTAL O |  |  |  |  | 159.05
TRANSPORTE
DESCRIPCIÓN | UNIDAD | DISTANCIA | CANTIDAD | TARIFA | COSTO
|  |  | A | B | C = A x B
SUBTOTAL P |  |  |  |  | 0
|  | TOTAL COSTO DIRECTO (M+N+O+P) |  |  | 177.78
ESTOS PRECIOS NO INCLUYEN EL IVA. |  | COSTO INDIRECTO % |  | 20 | 35.56
|  | COSTO TOTAL DEL RUBRO |  |  | 213.34
14 ABRIL DE 2026 |  | VALOR UNITARIO |  |  | 213.34
Son: | DOSCIENTOS TRECE dólares TREINTA Y CUATRO centavos |  |  |  | 0

## 142
ANÁLISIS DE PRECIOS UNITARIOS | PROYECTO DE “INVESTIGACIÓN GEOLÓGICA Y DISPONIBILIDAD DE OCURRENCIAS DE RECURSOS MINERALES EN EL TERRITORIO ECUATORIANO” | 1 | 1 | 1 | 1
PROYECTO: | IMPLEMENTACIÓN Y MEJORA DE ESPACIOS FÍSICOS NECESARIOS PARA EL DESARROLLO DEL PROYECTO INVESTIGACIÓN GEOLÓGICA Y DISPONIBILIDAD DE OCURRENCIAS MINERALES EN EL TERRITORIO ECUATORIANO
RUBRO: | Suministro, instalación y puesta en servicio de circuito eléctrico dedicado monofásico 127V con protección termomagnética y tomacorriente NEMA 5-15R dúplex para alimentación de equipo Bomba Vacío 03 – Area de Preparación Petrográfica.
ITEM: | 2002.023
CÓDIGO: | ELEC02.23
UNIDAD: | u |  |  |  | Rubro 142 de 184
EQUIPOS
DESCRIPCIÓN | CANTIDAD | TARIFA | COSTO HORA | RENDIMIENTO | COSTO
| A | B | C = A x B | R | D = C x R
Herramienta menor (5% M.O.) |  |  |  |  | 0.87
Escalera | 1 | 0.1 | 0.1 | 2 | 0.2
Dobladora de tubos EMT | 1 | 0.1 | 0.1 | 2 | 0.2
SUBTOTAL M |  |  |  |  | 1.27
MANO DE OBRA
DESCRIPCIÓN | CANTIDAD | JORNAL /HR | COSTO HORA | RENDIMIENTO | COSTO
| A | B | C = A x B | R | D = C x R
Electricista (Estr. Oc. D2) | 1 | 4.39 | 4.39 | 2 | 8.78
Ayudante de electricista (Estr. Oc. E2) | 1 | 4.34 | 4.34 | 2 | 8.68
SUBTOTAL N |  |  |  |  | 17.46
MATERIALES
|  | UNIDAD | CANTIDAD | P. UNITARIO | COSTO
DESCRIPCIÓN |  |  | A | B | D
Conectores EMT galvanizados 1/2" |  | u | 2 | 0.59 | 1.18
Uniones EMT galvanizadas 1/2" |  | u | 4 | 0.68 | 2.72
Abrazaderas tipo omega (grapa) EMT galvanizadas 1/2" |  | m | 9 | 0.29 | 2.61
Cable de cobre THHN/THWN 12 AWG color negro (Fase L1) |  | m | 10 | 1.17 | 11.7
Cable de cobre THHN/THWN 12 AWG color blanco (Neutro) |  | m | 10 | 1.17 | 11.7
Cable de cobre THHN/THWN 12 AWG color verde (conductor de puesta a tierra PE) |  | m | 10 | 1.17 | 11.7
Caja metálica rectangular tipo FS 1/2” para montaje superficial |  | u | 1 | 5.49 | 5.49
Tomacorriente NEMA 5_15R dúplex color blanco, grado industrial 127V–15A, para montaje en caja metálica tipo FS, con tapa termoplástica blanca |  | u | 1 | 6.71 | 6.71
Taco y tornillo F8 |  | u | 11 | 0.29 | 3.19
Terminal tipo U |  | u | 3 | 0.23 | 0.69
Terminal tipo ferrul |  | u | 3 | 0.25 | 0.75
Material Menudo(%sobre materiales) |  | glb | 1 | 2.92 | 2.92
Protección termomagnética para caja térmica 2P_16A |  | u | 1 | 38.97 | 38.97
Tubería EMT galvanizada 1/2" |  | m | 10 | 1.43 | 14.3
SUBTOTAL O |  |  |  |  | 114.63
TRANSPORTE
DESCRIPCIÓN | UNIDAD | DISTANCIA | CANTIDAD | TARIFA | COSTO
|  |  | A | B | C = A x B
SUBTOTAL P |  |  |  |  | 0
|  | TOTAL COSTO DIRECTO (M+N+O+P) |  |  | 133.36
ESTOS PRECIOS NO INCLUYEN EL IVA. |  | COSTO INDIRECTO % |  | 20 | 26.67
|  | COSTO TOTAL DEL RUBRO |  |  | 160.03
14 ABRIL DE 2026 |  | VALOR UNITARIO |  |  | 160.03
Son: | CIENTO SESENTA dólares TRES centavos |  |  |  | 0

## 143
ANÁLISIS DE PRECIOS UNITARIOS | PROYECTO DE “INVESTIGACIÓN GEOLÓGICA Y DISPONIBILIDAD DE OCURRENCIAS DE RECURSOS MINERALES EN EL TERRITORIO ECUATORIANO” | 1 | 1 | 1 | 1
PROYECTO: | IMPLEMENTACIÓN Y MEJORA DE ESPACIOS FÍSICOS NECESARIOS PARA EL DESARROLLO DEL PROYECTO INVESTIGACIÓN GEOLÓGICA Y DISPONIBILIDAD DE OCURRENCIAS MINERALES EN EL TERRITORIO ECUATORIANO
RUBRO: | Suministro, instalación y puesta en servicio de circuito eléctrico dedicado monofásico 127V con protección termomagnética y tomacorriente NEMA 5-15R dúplex para alimentación de equipo Plancha – Area de Preparación Petrográfica.
ITEM: | 2002.024
CÓDIGO: | ELEC02.24
UNIDAD: | u |  |  |  | Rubro 143 de 184
EQUIPOS
DESCRIPCIÓN | CANTIDAD | TARIFA | COSTO HORA | RENDIMIENTO | COSTO
| A | B | C = A x B | R | D = C x R
Herramienta menor (5% M.O.) |  |  |  |  | 0.87
Escalera | 1 | 0.1 | 0.1 | 2 | 0.2
Dobladora de tubos EMT | 1 | 0.1 | 0.1 | 2 | 0.2
SUBTOTAL M |  |  |  |  | 1.27
MANO DE OBRA
DESCRIPCIÓN | CANTIDAD | JORNAL /HR | COSTO HORA | RENDIMIENTO | COSTO
| A | B | C = A x B | R | D = C x R
Electricista (Estr. Oc. D2) | 1 | 4.39 | 4.39 | 2 | 8.78
Ayudante de electricista (Estr. Oc. E2) | 1 | 4.34 | 4.34 | 2 | 8.68
SUBTOTAL N |  |  |  |  | 17.46
MATERIALES
|  | UNIDAD | CANTIDAD | P. UNITARIO | COSTO
DESCRIPCIÓN |  |  | A | B | D
Protección termomagnética para caja térmica 2P_16A |  | u | 1 | 38.97 | 38.97
Tubería EMT galvanizada 1/2" |  | m | 10 | 1.43 | 14.3
Conectores EMT galvanizados 1/2" |  | u | 2 | 0.59 | 1.18
Uniones EMT galvanizadas 1/2" |  | u | 4 | 0.68 | 2.72
Abrazaderas tipo omega (grapa) EMT galvanizadas 1/2" |  | m | 9 | 0.29 | 2.61
Cable de cobre THHN/THWN 12 AWG color negro (Fase L1) |  | m | 10 | 1.17 | 11.7
Cable de cobre THHN/THWN 12 AWG color blanco (Neutro) |  | m | 10 | 1.17 | 11.7
Cable de cobre THHN/THWN 12 AWG color verde (conductor de puesta a tierra PE) |  | m | 10 | 1.17 | 11.7
Caja metálica rectangular tipo FS 1/2” para montaje superficial |  | u | 1 | 5.49 | 5.49
Tomacorriente NEMA 5_15R dúplex color blanco, grado industrial 127V–15A, para montaje en caja metálica tipo FS, con tapa termoplástica blanca |  | u | 1 | 6.71 | 6.71
Taco y tornillo F8 |  | u | 11 | 0.29 | 3.19
Terminal tipo U |  | u | 3 | 0.23 | 0.69
Terminal tipo ferrul |  | u | 3 | 0.25 | 0.75
Material Menudo(%sobre materiales) |  | glb | 1 | 2.92 | 2.92
SUBTOTAL O |  |  |  |  | 114.63
TRANSPORTE
DESCRIPCIÓN | UNIDAD | DISTANCIA | CANTIDAD | TARIFA | COSTO
|  |  | A | B | C = A x B
SUBTOTAL P |  |  |  |  | 0
|  | TOTAL COSTO DIRECTO (M+N+O+P) |  |  | 133.36
ESTOS PRECIOS NO INCLUYEN EL IVA. |  | COSTO INDIRECTO % |  | 20 | 26.67
|  | COSTO TOTAL DEL RUBRO |  |  | 160.03
14 ABRIL DE 2026 |  | VALOR UNITARIO |  |  | 160.03
Son: | CIENTO SESENTA dólares TRES centavos |  |  |  | 0

## 144
ANÁLISIS DE PRECIOS UNITARIOS | PROYECTO DE “INVESTIGACIÓN GEOLÓGICA Y DISPONIBILIDAD DE OCURRENCIAS DE RECURSOS MINERALES EN EL TERRITORIO ECUATORIANO” | 1 | 1 | 1 | 1
PROYECTO: | IMPLEMENTACIÓN Y MEJORA DE ESPACIOS FÍSICOS NECESARIOS PARA EL DESARROLLO DEL PROYECTO INVESTIGACIÓN GEOLÓGICA Y DISPONIBILIDAD DE OCURRENCIAS MINERALES EN EL TERRITORIO ECUATORIANO
RUBRO: | Suministro, instalación y puesta en servicio de circuito eléctrico dedicado monofásico 127V con protección termomagnética y tomacorriente NEMA 5-15R dúplex para alimentación de equipo A/A RAMAN – Area RAMAN.
ITEM: | 2002.025
CÓDIGO: | ELEC02.25
UNIDAD: | u |  |  |  | Rubro 144 de 184
EQUIPOS
DESCRIPCIÓN | CANTIDAD | TARIFA | COSTO HORA | RENDIMIENTO | COSTO
| A | B | C = A x B | R | D = C x R
Herramienta menor (5% M.O.) |  |  |  |  | 0.87
Escalera | 1 | 0.1 | 0.1 | 2 | 0.2
Dobladora de tubos EMT | 1 | 0.1 | 0.1 | 2 | 0.2
SUBTOTAL M |  |  |  |  | 1.27
MANO DE OBRA
DESCRIPCIÓN | CANTIDAD | JORNAL /HR | COSTO HORA | RENDIMIENTO | COSTO
| A | B | C = A x B | R | D = C x R
Electricista (Estr. Oc. D2) | 1 | 4.39 | 4.39 | 2 | 8.78
Ayudante de electricista (Estr. Oc. E2) | 1 | 4.34 | 4.34 | 2 | 8.68
SUBTOTAL N |  |  |  |  | 17.46
MATERIALES
|  | UNIDAD | CANTIDAD | P. UNITARIO | COSTO
DESCRIPCIÓN |  |  | A | B | D
Protección termomagnética para caja térmica 1P_16A |  | u | 1 | 38.71 | 38.71
Tubería EMT galvanizada 1/2" |  | m | 29 | 1.43 | 41.47
Conectores EMT galvanizados 1/2" |  | u | 2 | 0.59 | 1.18
Uniones EMT galvanizadas 1/2" |  | u | 10 | 0.68 | 6.8
Abrazaderas tipo omega (grapa) EMT galvanizadas 1/2" |  | m | 25 | 0.29 | 7.25
Cable de cobre THHN/THWN 12 AWG color negro (Fase L1) |  | m | 29 | 1.17 | 33.93
Cable de cobre THHN/THWN 12 AWG color blanco (Neutro) |  | m | 29 | 1.17 | 33.93
Cable de cobre THHN/THWN 12 AWG color verde (conductor de puesta a tierra PE) |  | m | 29 | 1.17 | 33.93
Caja metálica rectangular tipo FS 1/2” para montaje superficial |  | u | 1 | 5.49 | 5.49
Tomacorriente NEMA 5_15R dúplex color blanco, grado industrial 127V–15A, para montaje en caja metálica tipo FS, con tapa termoplástica blanca |  | u | 1 | 6.71 | 6.71
Taco y tornillo F8 |  | u | 27 | 0.29 | 7.83
Terminal tipo U |  | u | 3 | 0.23 | 0.69
Terminal tipo ferrul |  | u | 3 | 0.25 | 0.75
Material Menudo(%sobre materiales) |  | glb | 1 | 2.91 | 2.91
SUBTOTAL O |  |  |  |  | 221.58
TRANSPORTE
DESCRIPCIÓN | UNIDAD | DISTANCIA | CANTIDAD | TARIFA | COSTO
|  |  | A | B | C = A x B
SUBTOTAL P |  |  |  |  | 0
|  | TOTAL COSTO DIRECTO (M+N+O+P) |  |  | 240.31
ESTOS PRECIOS NO INCLUYEN EL IVA. |  | COSTO INDIRECTO % |  | 20 | 48.06
|  | COSTO TOTAL DEL RUBRO |  |  | 288.37
14 ABRIL DE 2026 |  | VALOR UNITARIO |  |  | 288.37
Son: | DOSCIENTOS OCHENTA Y OCHO dólares TREINTA Y SIETE centavos |  |  |  | 0

## 145
ANÁLISIS DE PRECIOS UNITARIOS | PROYECTO DE “INVESTIGACIÓN GEOLÓGICA Y DISPONIBILIDAD DE OCURRENCIAS DE RECURSOS MINERALES EN EL TERRITORIO ECUATORIANO” | 1 | 1 | 1 | 1
PROYECTO: | IMPLEMENTACIÓN Y MEJORA DE ESPACIOS FÍSICOS NECESARIOS PARA EL DESARROLLO DEL PROYECTO INVESTIGACIÓN GEOLÓGICA Y DISPONIBILIDAD DE OCURRENCIAS MINERALES EN EL TERRITORIO ECUATORIANO
RUBRO: | Suministro, instalación y puesta en servicio de circuito eléctrico dedicado monofásico 127V con protección termomagnética y tomacorriente NEMA 5-15R dúplex para alimentación de equipo Bomba Vacío 02 – Area de Preparación Petrográfica.
ITEM: | 2002.026
CÓDIGO: | ELEC02.26
UNIDAD: | u |  |  |  | Rubro 145 de 184
EQUIPOS
DESCRIPCIÓN | CANTIDAD | TARIFA | COSTO HORA | RENDIMIENTO | COSTO
| A | B | C = A x B | R | D = C x R
Herramienta menor (5% M.O.) |  |  |  |  | 0.87
Escalera | 1 | 0.1 | 0.1 | 2 | 0.2
Dobladora de tubos EMT | 1 | 0.1 | 0.1 | 2 | 0.2
SUBTOTAL M |  |  |  |  | 1.27
MANO DE OBRA
DESCRIPCIÓN | CANTIDAD | JORNAL /HR | COSTO HORA | RENDIMIENTO | COSTO
| A | B | C = A x B | R | D = C x R
Electricista (Estr. Oc. D2) | 1 | 4.39 | 4.39 | 2 | 8.78
Ayudante de electricista (Estr. Oc. E2) | 1 | 4.34 | 4.34 | 2 | 8.68
SUBTOTAL N |  |  |  |  | 17.46
MATERIALES
|  | UNIDAD | CANTIDAD | P. UNITARIO | COSTO
DESCRIPCIÓN |  |  | A | B | D
Protección termomagnética para caja térmica 1P_16A |  | u | 1 | 38.71 | 38.71
Tubería EMT galvanizada 1/2" |  | m | 12 | 1.43 | 17.16
Conectores EMT galvanizados 1/2" |  | u | 2 | 0.59 | 1.18
Uniones EMT galvanizadas 1/2" |  | u | 4 | 0.68 | 2.72
Abrazaderas tipo omega (grapa) EMT galvanizadas 1/2" |  | m | 10 | 0.29 | 2.9
Cable de cobre THHN/THWN 12 AWG color negro (Fase L1) |  | m | 12 | 1.17 | 14.04
Cable de cobre THHN/THWN 12 AWG color blanco (Neutro) |  | m | 12 | 1.17 | 14.04
Cable de cobre THHN/THWN 12 AWG color verde (conductor de puesta a tierra PE) |  | m | 12 | 1.17 | 14.04
Caja metálica rectangular tipo FS 1/2” para montaje superficial |  | u | 1 | 5.49 | 5.49
Tomacorriente NEMA 5_15R dúplex color blanco, grado industrial 127V–15A, para montaje en caja metálica tipo FS, con tapa termoplástica blanca |  | u | 1 | 6.71 | 6.71
Taco y tornillo F8 |  | u | 12 | 0.29 | 3.48
Terminal tipo U |  | u | 3 | 0.23 | 0.69
Terminal tipo ferrul |  | u | 3 | 0.25 | 0.75
Material Menudo(%sobre materiales) |  | glb | 1 | 2.91 | 2.91
SUBTOTAL O |  |  |  |  | 124.82
TRANSPORTE
DESCRIPCIÓN | UNIDAD | DISTANCIA | CANTIDAD | TARIFA | COSTO
|  |  | A | B | C = A x B
SUBTOTAL P |  |  |  |  | 0
|  | TOTAL COSTO DIRECTO (M+N+O+P) |  |  | 143.55
ESTOS PRECIOS NO INCLUYEN EL IVA. |  | COSTO INDIRECTO % |  | 20 | 28.71
|  | COSTO TOTAL DEL RUBRO |  |  | 172.26
14 ABRIL DE 2026 |  | VALOR UNITARIO |  |  | 172.26
Son: | CIENTO SETENTA Y DOS dólares VEINTE Y SEIS centavos |  |  |  | 0

## 146
ANÁLISIS DE PRECIOS UNITARIOS | PROYECTO DE “INVESTIGACIÓN GEOLÓGICA Y DISPONIBILIDAD DE OCURRENCIAS DE RECURSOS MINERALES EN EL TERRITORIO ECUATORIANO” | 1 | 1 | 1 | 1
PROYECTO: | IMPLEMENTACIÓN Y MEJORA DE ESPACIOS FÍSICOS NECESARIOS PARA EL DESARROLLO DEL PROYECTO INVESTIGACIÓN GEOLÓGICA Y DISPONIBILIDAD DE OCURRENCIAS MINERALES EN EL TERRITORIO ECUATORIANO
RUBRO: | Suministro, instalación y puesta en servicio de circuito eléctrico dedicado monofásico 127V con protección termomagnética y tomacorriente NEMA 5-15R dúplex para alimentación de equipo Bomba Vacío 01 – Area de Preparación Petrográfica.
ITEM: | 2002.027
CÓDIGO: | ELEC02.27
UNIDAD: | u |  |  |  | Rubro 146 de 184
EQUIPOS
DESCRIPCIÓN | CANTIDAD | TARIFA | COSTO HORA | RENDIMIENTO | COSTO
| A | B | C = A x B | R | D = C x R
Herramienta menor (5% M.O.) |  |  |  |  | 0.87
Escalera | 1 | 0.1 | 0.1 | 2 | 0.2
Dobladora de tubos EMT | 1 | 0.1 | 0.1 | 2 | 0.2
SUBTOTAL M |  |  |  |  | 1.27
MANO DE OBRA
DESCRIPCIÓN | CANTIDAD | JORNAL /HR | COSTO HORA | RENDIMIENTO | COSTO
| A | B | C = A x B | R | D = C x R
Electricista (Estr. Oc. D2) | 1 | 4.39 | 4.39 | 2 | 8.78
Ayudante de electricista (Estr. Oc. E2) | 1 | 4.34 | 4.34 | 2 | 8.68
SUBTOTAL N |  |  |  |  | 17.46
MATERIALES
|  | UNIDAD | CANTIDAD | P. UNITARIO | COSTO
DESCRIPCIÓN |  |  | A | B | D
Protección termomagnética para caja térmica 2P_16A |  | u | 1 | 38.97 | 38.97
Tubería EMT galvanizada 1/2" |  | m | 16 | 1.43 | 22.88
Conectores EMT galvanizados 1/2" |  | u | 2 | 0.59 | 1.18
Uniones EMT galvanizadas 1/2" |  | u | 6 | 0.68 | 4.08
Abrazaderas tipo omega (grapa) EMT galvanizadas 1/2" |  | m | 14 | 0.29 | 4.06
Cable de cobre THHN/THWN 12 AWG color negro (Fase L1) |  | m | 16 | 1.17 | 18.72
Cable de cobre THHN/THWN 12 AWG color blanco (Neutro) |  | m | 16 | 1.17 | 18.72
Cable de cobre THHN/THWN 12 AWG color verde (conductor de puesta a tierra PE) |  | m | 16 | 1.17 | 18.72
Caja metálica rectangular tipo FS 1/2” para montaje superficial |  | u | 1 | 5.49 | 5.49
Tomacorriente NEMA 5_15R dúplex color blanco, grado industrial 127V–15A, para montaje en caja metálica tipo FS, con tapa termoplástica blanca |  | u | 1 | 6.71 | 6.71
Taco y tornillo F8 |  | u | 16 | 0.29 | 4.64
Terminal tipo U |  | u | 3 | 0.23 | 0.69
Terminal tipo ferrul |  | u | 3 | 0.25 | 0.75
Material Menudo(%sobre materiales) |  | glb | 1 | 2.92 | 2.92
SUBTOTAL O |  |  |  |  | 148.53
TRANSPORTE
DESCRIPCIÓN | UNIDAD | DISTANCIA | CANTIDAD | TARIFA | COSTO
|  |  | A | B | C = A x B
SUBTOTAL P |  |  |  |  | 0
|  | TOTAL COSTO DIRECTO (M+N+O+P) |  |  | 167.26
ESTOS PRECIOS NO INCLUYEN EL IVA. |  | COSTO INDIRECTO % |  | 20 | 33.45
|  | COSTO TOTAL DEL RUBRO |  |  | 200.71
14 ABRIL DE 2026 |  | VALOR UNITARIO |  |  | 200.71
Son: | DOSCIENTOS dólares SETENTA Y UN centavos |  |  |  | 0

## 147
ANÁLISIS DE PRECIOS UNITARIOS | PROYECTO DE “INVESTIGACIÓN GEOLÓGICA Y DISPONIBILIDAD DE OCURRENCIAS DE RECURSOS MINERALES EN EL TERRITORIO ECUATORIANO” | 1 | 1 | 1 | 1
PROYECTO: | IMPLEMENTACIÓN Y MEJORA DE ESPACIOS FÍSICOS NECESARIOS PARA EL DESARROLLO DEL PROYECTO INVESTIGACIÓN GEOLÓGICA Y DISPONIBILIDAD DE OCURRENCIAS MINERALES EN EL TERRITORIO ECUATORIANO
RUBRO: | Suministro, instalación y puesta en servicio de circuito eléctrico dedicado monofásico 127V con protección termomagnética y tomacorriente NEMA 5-15R dúplex para alimentación de equipo Microscópio Izquierda – Area de Preparación Petrográfica.
ITEM: | 2002.028
CÓDIGO: | ELEC02.28
UNIDAD: | u |  |  |  | Rubro 147 de 184
EQUIPOS
DESCRIPCIÓN | CANTIDAD | TARIFA | COSTO HORA | RENDIMIENTO | COSTO
| A | B | C = A x B | R | D = C x R
Herramienta menor (5% M.O.) |  |  |  |  | 0.87
Escalera | 1 | 0.1 | 0.1 | 2 | 0.2
Dobladora de tubos EMT | 1 | 0.1 | 0.1 | 2 | 0.2
SUBTOTAL M |  |  |  |  | 1.27
MANO DE OBRA
DESCRIPCIÓN | CANTIDAD | JORNAL /HR | COSTO HORA | RENDIMIENTO | COSTO
| A | B | C = A x B | R | D = C x R
Electricista (Estr. Oc. D2) | 1 | 4.39 | 4.39 | 2 | 8.78
Ayudante de electricista (Estr. Oc. E2) | 1 | 4.34 | 4.34 | 2 | 8.68
SUBTOTAL N |  |  |  |  | 17.46
MATERIALES
|  | UNIDAD | CANTIDAD | P. UNITARIO | COSTO
DESCRIPCIÓN |  |  | A | B | D
Conectores EMT galvanizados 1/2" |  | u | 2 | 0.59 | 1.18
Uniones EMT galvanizadas 1/2" |  | u | 3 | 0.68 | 2.04
Abrazaderas tipo omega (grapa) EMT galvanizadas 1/2" |  | m | 7 | 0.29 | 2.03
Cable de cobre THHN/THWN 12 AWG color negro (Fase L1) |  | m | 8 | 1.17 | 9.36
Cable de cobre THHN/THWN 12 AWG color blanco (Neutro) |  | m | 8 | 1.17 | 9.36
Cable de cobre THHN/THWN 12 AWG color verde (conductor de puesta a tierra PE) |  | m | 8 | 1.17 | 9.36
Caja metálica rectangular tipo FS 1/2” para montaje superficial |  | u | 1 | 5.49 | 5.49
Tomacorriente NEMA 5_15R dúplex color blanco, grado industrial 127V–15A, para montaje en caja metálica tipo FS, con tapa termoplástica blanca |  | u | 1 | 6.71 | 6.71
Taco y tornillo F8 |  | u | 9 | 0.29 | 2.61
Terminal tipo U |  | u | 3 | 0.23 | 0.69
Terminal tipo ferrul |  | u | 3 | 0.25 | 0.75
Material Menudo(%sobre materiales) |  | glb | 1 | 2.91 | 2.91
Protección termomagnética para caja térmica 1P_16A |  | u | 1 | 38.71 | 38.71
Tubería EMT galvanizada 1/2" |  | m | 8 | 1.43 | 11.44
SUBTOTAL O |  |  |  |  | 102.64
TRANSPORTE
DESCRIPCIÓN | UNIDAD | DISTANCIA | CANTIDAD | TARIFA | COSTO
|  |  | A | B | C = A x B
SUBTOTAL P |  |  |  |  | 0
|  | TOTAL COSTO DIRECTO (M+N+O+P) |  |  | 121.37
ESTOS PRECIOS NO INCLUYEN EL IVA. |  | COSTO INDIRECTO % |  | 20 | 24.27
|  | COSTO TOTAL DEL RUBRO |  |  | 145.64
14 ABRIL DE 2026 |  | VALOR UNITARIO |  |  | 145.64
Son: | CIENTO CUARENTA Y CINCO dólares SESENTA Y CUATRO centavos |  |  |  | 0

## 148
ANÁLISIS DE PRECIOS UNITARIOS | PROYECTO DE “INVESTIGACIÓN GEOLÓGICA Y DISPONIBILIDAD DE OCURRENCIAS DE RECURSOS MINERALES EN EL TERRITORIO ECUATORIANO” | 1 | 1 | 1 | 1
PROYECTO: | IMPLEMENTACIÓN Y MEJORA DE ESPACIOS FÍSICOS NECESARIOS PARA EL DESARROLLO DEL PROYECTO INVESTIGACIÓN GEOLÓGICA Y DISPONIBILIDAD DE OCURRENCIAS MINERALES EN EL TERRITORIO ECUATORIANO
RUBRO: | Suministro, instalación y puesta en servicio de circuito eléctrico dedicado monofásico 127V con protección termomagnética y tomacorriente NEMA 5-15R dúplex para alimentación general – Area de UPS y Baños.
ITEM: | 2002.029
CÓDIGO: | ELEC02.29
UNIDAD: | u |  |  |  | Rubro 148 de 184
EQUIPOS
DESCRIPCIÓN | CANTIDAD | TARIFA | COSTO HORA | RENDIMIENTO | COSTO
| A | B | C = A x B | R | D = C x R
Herramienta menor (5% M.O.) |  |  |  |  | 0.87
Escalera | 1 | 0.1 | 0.1 | 2 | 0.2
Dobladora de tubos EMT | 1 | 0.1 | 0.1 | 2 | 0.2
SUBTOTAL M |  |  |  |  | 1.27
MANO DE OBRA
DESCRIPCIÓN | CANTIDAD | JORNAL /HR | COSTO HORA | RENDIMIENTO | COSTO
| A | B | C = A x B | R | D = C x R
Electricista (Estr. Oc. D2) | 1 | 4.39 | 4.39 | 2 | 8.78
Ayudante de electricista (Estr. Oc. E2) | 1 | 4.34 | 4.34 | 2 | 8.68
SUBTOTAL N |  |  |  |  | 17.46
MATERIALES
|  | UNIDAD | CANTIDAD | P. UNITARIO | COSTO
DESCRIPCIÓN |  |  | A | B | D
Protección termomagnética para caja térmica 2P_16A |  | u | 1 | 38.97 | 38.97
Tubería EMT galvanizada 1/2" |  | m | 46 | 1.43 | 65.78
Conectores EMT galvanizados 1/2" |  | u | 2 | 0.59 | 1.18
Uniones EMT galvanizadas 1/2" |  | u | 16 | 0.68 | 10.88
Abrazaderas tipo omega (grapa) EMT galvanizadas 1/2" |  | m | 39 | 0.29 | 11.31
Cable de cobre THHN/THWN 12 AWG color negro (Fase L1) |  | m | 46 | 1.17 | 53.82
Cable de cobre THHN/THWN 12 AWG color blanco (Neutro) |  | m | 46 | 1.17 | 53.82
Cable de cobre THHN/THWN 12 AWG color verde (conductor de puesta a tierra PE) |  | m | 46 | 1.17 | 53.82
Caja metálica rectangular tipo FS 1/2” para montaje superficial |  | u | 3 | 5.49 | 16.47
Tomacorriente NEMA 5_15R dúplex color blanco, grado industrial 127V–15A, para montaje en caja metálica tipo FS, con tapa termoplástica blanca |  | u | 3 | 6.71 | 20.13
Taco y tornillo F8 |  | u | 45 | 0.29 | 13.05
Terminal tipo U |  | u | 9 | 0.23 | 2.07
Terminal tipo ferrul |  | u | 3 | 0.25 | 0.75
Material Menudo(%sobre materiales) |  | glb | 1 | 2.92 | 2.92
SUBTOTAL O |  |  |  |  | 344.97
TRANSPORTE
DESCRIPCIÓN | UNIDAD | DISTANCIA | CANTIDAD | TARIFA | COSTO
|  |  | A | B | C = A x B
SUBTOTAL P |  |  |  |  | 0
|  | TOTAL COSTO DIRECTO (M+N+O+P) |  |  | 363.7
ESTOS PRECIOS NO INCLUYEN EL IVA. |  | COSTO INDIRECTO % |  | 20 | 72.74
|  | COSTO TOTAL DEL RUBRO |  |  | 436.44
14 ABRIL DE 2026 |  | VALOR UNITARIO |  |  | 436.44
Son: | CUATROCIENTOS TREINTA Y SEIS dólares CUARENTA Y CUATRO centavos |  |  |  | 0

## 149
ANÁLISIS DE PRECIOS UNITARIOS | PROYECTO DE “INVESTIGACIÓN GEOLÓGICA Y DISPONIBILIDAD DE OCURRENCIAS DE RECURSOS MINERALES EN EL TERRITORIO ECUATORIANO” | 1 | 1 | 1 | 1
PROYECTO: | IMPLEMENTACIÓN Y MEJORA DE ESPACIOS FÍSICOS NECESARIOS PARA EL DESARROLLO DEL PROYECTO INVESTIGACIÓN GEOLÓGICA Y DISPONIBILIDAD DE OCURRENCIAS MINERALES EN EL TERRITORIO ECUATORIANO
RUBRO: | Suministro, instalación y puesta en servicio de circuito eléctrico dedicado monofásico 127V con protección termomagnética y tomacorriente NEMA 5-15R dúplex para alimentación de equipo A/A Cuarto UPS – Area de UPS.
ITEM: | 2002.030
CÓDIGO: | ELEC02.30
UNIDAD: | u |  |  |  | Rubro 149 de 184
EQUIPOS
DESCRIPCIÓN | CANTIDAD | TARIFA | COSTO HORA | RENDIMIENTO | COSTO
| A | B | C = A x B | R | D = C x R
Herramienta menor (5% M.O.) |  |  |  |  | 0.87
Escalera | 1 | 0.1 | 0.1 | 2 | 0.2
Dobladora de tubos EMT | 1 | 0.1 | 0.1 | 2 | 0.2
SUBTOTAL M |  |  |  |  | 1.27
MANO DE OBRA
DESCRIPCIÓN | CANTIDAD | JORNAL /HR | COSTO HORA | RENDIMIENTO | COSTO
| A | B | C = A x B | R | D = C x R
Electricista (Estr. Oc. D2) | 1 | 4.39 | 4.39 | 2 | 8.78
Ayudante de electricista (Estr. Oc. E2) | 1 | 4.34 | 4.34 | 2 | 8.68
SUBTOTAL N |  |  |  |  | 17.46
MATERIALES
|  | UNIDAD | CANTIDAD | P. UNITARIO | COSTO
DESCRIPCIÓN |  |  | A | B | D
Tomacorriente NEMA 5_15R dúplex color blanco, grado industrial 127V–15A, para montaje en caja metálica tipo FS, con tapa termoplástica blanca |  | u | 1 | 6.71 | 6.71
Taco y tornillo F8 |  | u | 24 | 0.29 | 6.96
Terminal tipo U |  | u | 3 | 0.23 | 0.69
Terminal tipo ferrul |  | u | 3 | 0.25 | 0.75
Material Menudo(%sobre materiales) |  | glb | 1 | 2.92 | 2.92
Protección termomagnética para caja térmica 2P_16A |  | u | 1 | 38.97 | 38.97
Tubería EMT galvanizada 1/2" |  | m | 26 | 1.43 | 37.18
Conectores EMT galvanizados 1/2" |  | u | 2 | 0.59 | 1.18
Uniones EMT galvanizadas 1/2" |  | u | 9 | 0.68 | 6.12
Abrazaderas tipo omega (grapa) EMT galvanizadas 1/2" |  | m | 22 | 0.29 | 6.38
Cable de cobre THHN/THWN 12 AWG color negro (Fase L1) |  | m | 26 | 1.17 | 30.42
Cable de cobre THHN/THWN 12 AWG color blanco (Neutro) |  | m | 26 | 1.17 | 30.42
Cable de cobre THHN/THWN 12 AWG color verde (conductor de puesta a tierra PE) |  | m | 26 | 1.17 | 30.42
Caja metálica rectangular tipo FS 1/2” para montaje superficial |  | u | 1 | 5.49 | 5.49
SUBTOTAL O |  |  |  |  | 204.61
TRANSPORTE
DESCRIPCIÓN | UNIDAD | DISTANCIA | CANTIDAD | TARIFA | COSTO
|  |  | A | B | C = A x B
SUBTOTAL P |  |  |  |  | 0
|  | TOTAL COSTO DIRECTO (M+N+O+P) |  |  | 223.34
ESTOS PRECIOS NO INCLUYEN EL IVA. |  | COSTO INDIRECTO % |  | 20 | 44.67
|  | COSTO TOTAL DEL RUBRO |  |  | 268.01
14 ABRIL DE 2026 |  | VALOR UNITARIO |  |  | 268.01
Son: | DOSCIENTOS SESENTA Y OCHO dólares UN centavo |  |  |  | 0

## 150
ANÁLISIS DE PRECIOS UNITARIOS | PROYECTO DE “INVESTIGACIÓN GEOLÓGICA Y DISPONIBILIDAD DE OCURRENCIAS DE RECURSOS MINERALES EN EL TERRITORIO ECUATORIANO” | 1 | 1 | 1 | 1
PROYECTO: | IMPLEMENTACIÓN Y MEJORA DE ESPACIOS FÍSICOS NECESARIOS PARA EL DESARROLLO DEL PROYECTO INVESTIGACIÓN GEOLÓGICA Y DISPONIBILIDAD DE OCURRENCIAS MINERALES EN EL TERRITORIO ECUATORIANO
RUBRO: | Suministro, instalación y puesta en servicio de circuito eléctrico dedicado monofásico 127V con protección termomagnética y tomacorriente NEMA 5-15R dúplex para alimentación de equipo Compresor – Area de Oficinas.
ITEM: | 2002.031
CÓDIGO: | ELEC02.31
UNIDAD: | u |  |  |  | Rubro 150 de 184
EQUIPOS
DESCRIPCIÓN | CANTIDAD | TARIFA | COSTO HORA | RENDIMIENTO | COSTO
| A | B | C = A x B | R | D = C x R
Herramienta menor (5% M.O.) |  |  |  |  | 0.87
Escalera | 1 | 0.1 | 0.1 | 2 | 0.2
Dobladora de tubos EMT | 1 | 0.1 | 0.1 | 2 | 0.2
SUBTOTAL M |  |  |  |  | 1.27
MANO DE OBRA
DESCRIPCIÓN | CANTIDAD | JORNAL /HR | COSTO HORA | RENDIMIENTO | COSTO
| A | B | C = A x B | R | D = C x R
Electricista (Estr. Oc. D2) | 1 | 4.39 | 4.39 | 2 | 8.78
Ayudante de electricista (Estr. Oc. E2) | 1 | 4.34 | 4.34 | 2 | 8.68
SUBTOTAL N |  |  |  |  | 17.46
MATERIALES
|  | UNIDAD | CANTIDAD | P. UNITARIO | COSTO
DESCRIPCIÓN |  |  | A | B | D
Protección termomagnética para caja térmica 2P_16A |  | u | 1 | 38.97 | 38.97
Tubería EMT galvanizada 1/2" |  | m | 19 | 1.43 | 27.17
Conectores EMT galvanizados 1/2" |  | u | 2 | 0.59 | 1.18
Uniones EMT galvanizadas 1/2" |  | u | 7 | 0.68 | 4.76
Abrazaderas tipo omega (grapa) EMT galvanizadas 1/2" |  | m | 16 | 0.29 | 4.64
Cable de cobre THHN/THWN 12 AWG color negro (Fase L1) |  | m | 19 | 1.17 | 22.23
Cable de cobre THHN/THWN 12 AWG color blanco (Neutro) |  | m | 19 | 1.17 | 22.23
Cable de cobre THHN/THWN 12 AWG color verde (conductor de puesta a tierra PE) |  | m | 19 | 1.17 | 22.23
Caja metálica rectangular tipo FS 1/2” para montaje superficial |  | u | 1 | 5.49 | 5.49
Tomacorriente NEMA 5_15R dúplex color blanco, grado industrial 127V–15A, para montaje en caja metálica tipo FS, con tapa termoplástica blanca |  | u | 1 | 6.71 | 6.71
Taco y tornillo F8 |  | u | 18 | 0.29 | 5.22
Terminal tipo U |  | u | 3 | 0.23 | 0.69
Terminal tipo ferrul |  | u | 3 | 0.25 | 0.75
Material Menudo(%sobre materiales) |  | glb | 1 | 2.92 | 2.92
SUBTOTAL O |  |  |  |  | 165.19
TRANSPORTE
DESCRIPCIÓN | UNIDAD | DISTANCIA | CANTIDAD | TARIFA | COSTO
|  |  | A | B | C = A x B
SUBTOTAL P |  |  |  |  | 0
|  | TOTAL COSTO DIRECTO (M+N+O+P) |  |  | 183.92
ESTOS PRECIOS NO INCLUYEN EL IVA. |  | COSTO INDIRECTO % |  | 20 | 36.78
|  | COSTO TOTAL DEL RUBRO |  |  | 220.7
14 ABRIL DE 2026 |  | VALOR UNITARIO |  |  | 220.7
Son: | DOSCIENTOS VEINTE dólares SETENTA centavos |  |  |  | 0

## 151
ANÁLISIS DE PRECIOS UNITARIOS | PROYECTO DE “INVESTIGACIÓN GEOLÓGICA Y DISPONIBILIDAD DE OCURRENCIAS DE RECURSOS MINERALES EN EL TERRITORIO ECUATORIANO” | 1 | 1 | 1 | 1
PROYECTO: | IMPLEMENTACIÓN Y MEJORA DE ESPACIOS FÍSICOS NECESARIOS PARA EL DESARROLLO DEL PROYECTO INVESTIGACIÓN GEOLÓGICA Y DISPONIBILIDAD DE OCURRENCIAS MINERALES EN EL TERRITORIO ECUATORIANO
RUBRO: | Suministro, instalación y puesta en servicio de circuito eléctrico dedicado bifásico 220V con protección termomagnética y tomacorriente NEMA 6-15R dúplex para alimentación de equipo Digestor – Area de Preparación Química.
ITEM: | 2002.032
CÓDIGO: | ELEC02.32
UNIDAD: | u |  |  |  | Rubro 151 de 184
EQUIPOS
DESCRIPCIÓN | CANTIDAD | TARIFA | COSTO HORA | RENDIMIENTO | COSTO
| A | B | C = A x B | R | D = C x R
Herramienta menor (5% M.O.) |  |  |  |  | 0.87
Escalera | 1 | 0.1 | 0.1 | 2 | 0.2
Dobladora de tubos EMT | 1 | 0.1 | 0.1 | 2 | 0.2
SUBTOTAL M |  |  |  |  | 1.27
MANO DE OBRA
DESCRIPCIÓN | CANTIDAD | JORNAL /HR | COSTO HORA | RENDIMIENTO | COSTO
| A | B | C = A x B | R | D = C x R
Electricista (Estr. Oc. D2) | 1 | 4.39 | 4.39 | 2 | 8.78
Ayudante de electricista (Estr. Oc. E2) | 1 | 4.34 | 4.34 | 2 | 8.68
SUBTOTAL N |  |  |  |  | 17.46
MATERIALES
|  | UNIDAD | CANTIDAD | P. UNITARIO | COSTO
DESCRIPCIÓN |  |  | A | B | D
Protección termomagnética para caja térmica 2P_16A |  | u | 1 | 38.97 | 38.97
Tubería EMT galvanizada 1/2" |  | m | 27 | 1.43 | 38.61
Conectores EMT galvanizados 1/2" |  | u | 2 | 0.59 | 1.18
Uniones EMT galvanizadas 1/2" |  | u | 9 | 0.68 | 6.12
Abrazaderas tipo omega (grapa) EMT galvanizadas 1/2" |  | m | 23 | 0.29 | 6.67
Cable de cobre THHN/THWN 12 AWG color negro (Fase L1) |  | m | 27 | 1.17 | 31.59
Cable de cobre THHN/THWN 12 AWG color rojo (Fase L2) |  | m | 27 | 1.17 | 31.59
Cable de cobre THHN/THWN 12 AWG color verde (conductor de puesta a tierra PE) |  | m | 27 | 1.17 | 31.59
Caja metálica rectangular tipo FS 1/2” para montaje superficial |  | u | 1 | 5.49 | 5.49
Tomacorriente NEMA 5_15R dúplex color anaranjado, grado industrial 127V–15A, para montaje en caja metálica tipo FS, con tapa termoplástica anaranjado |  | u | 1 | 6.71 | 6.71
Taco y tornillo F8 |  | u | 25 | 0.29 | 7.25
Terminal tipo U |  | u | 3 | 0.23 | 0.69
Terminal tipo ferrul |  | u | 3 | 0.25 | 0.75
Material Menudo(%sobre materiales) |  | glb | 1 | 2.92 | 2.92
SUBTOTAL O |  |  |  |  | 210.13
TRANSPORTE
DESCRIPCIÓN | UNIDAD | DISTANCIA | CANTIDAD | TARIFA | COSTO
|  |  | A | B | C = A x B
SUBTOTAL P |  |  |  |  | 0
|  | TOTAL COSTO DIRECTO (M+N+O+P) |  |  | 228.86
ESTOS PRECIOS NO INCLUYEN EL IVA. |  | COSTO INDIRECTO % |  | 20 | 45.77
|  | COSTO TOTAL DEL RUBRO |  |  | 274.63
14 ABRIL DE 2026 |  | VALOR UNITARIO |  |  | 274.63
Son: | DOSCIENTOS SETENTA Y CUATRO dólares SESENTA Y TRES centavos |  |  |  | 0

## 152
ANÁLISIS DE PRECIOS UNITARIOS | PROYECTO DE “INVESTIGACIÓN GEOLÓGICA Y DISPONIBILIDAD DE OCURRENCIAS DE RECURSOS MINERALES EN EL TERRITORIO ECUATORIANO” | 1 | 1 | 1 | 1
PROYECTO: | IMPLEMENTACIÓN Y MEJORA DE ESPACIOS FÍSICOS NECESARIOS PARA EL DESARROLLO DEL PROYECTO INVESTIGACIÓN GEOLÓGICA Y DISPONIBILIDAD DE OCURRENCIAS MINERALES EN EL TERRITORIO ECUATORIANO
RUBRO: | Suministro, instalación y puesta en servicio de circuito eléctrico dedicado bifásico 220V con protección termomagnética y caja de paso 15x15 con borneras para riel DIN para alimentación de equipo Estufa – Area de Preparación Mecánica.
ITEM: | 2002.033
CÓDIGO: | ELEC02.33
UNIDAD: | u |  |  |  | Rubro 152 de 184
EQUIPOS
DESCRIPCIÓN | CANTIDAD | TARIFA | COSTO HORA | RENDIMIENTO | COSTO
| A | B | C = A x B | R | D = C x R
Herramienta menor (5% M.O.) |  |  |  |  | 0.87
Escalera | 1 | 0.1 | 0.1 | 2 | 0.2
Dobladora de tubos EMT | 1 | 0.1 | 0.1 | 2 | 0.2
SUBTOTAL M |  |  |  |  | 1.27
MANO DE OBRA
DESCRIPCIÓN | CANTIDAD | JORNAL /HR | COSTO HORA | RENDIMIENTO | COSTO
| A | B | C = A x B | R | D = C x R
Electricista (Estr. Oc. D2) | 1 | 4.39 | 4.39 | 2 | 8.78
Ayudante de electricista (Estr. Oc. E2) | 1 | 4.34 | 4.34 | 2 | 8.68
SUBTOTAL N |  |  |  |  | 17.46
MATERIALES
|  | UNIDAD | CANTIDAD | P. UNITARIO | COSTO
DESCRIPCIÓN |  |  | A | B | D
Protección termomagnética para caja térmica 2P_32A |  | u | 1 | 41.73 | 41.73
Tubería EMT galvanizada 3/4" |  | m | 35 | 3.06 | 107.1
Conectores EMT galvanizados 3/4" |  | u | 2 | 1.2 | 2.4
Uniones EMT galvanizadas 3/4" |  | u | 12 | 1.2 | 14.4
Abrazaderas tipo omega (grapa) EMT galvanizadas 3/4" |  | m | 30 | 0.35 | 10.5
Cable de cobre THHN/THWN 8 AWG color negro (Fase L1) |  | m | 35 | 3.89 | 136.15
Cable de cobre THHN/THWN 8 AWG color rojo (Fase L2) |  | m | 35 | 3.89 | 136.15
Cable de cobre THHN/THWN 8 AWG color verde (conductor de puesta a tierra PE) |  | m | 35 | 3.89 | 136.15
Caja metálica 15x15 cm de chapa galvanizada y pintura electrostática |  | u | 1 | 6.64 | 6.64
Borneras de paso color gris para riel din con capacidad mínima de 32A, incluye tapa lateral y dos topes finales para bornera con tornillo |  | u | 2 | 8.06 | 16.12
Borneras de paso color verde para riel din con capacidad mínima de 32A, incluye tapa lateral y 10cm de riel din |  | u | 1 | 3.74 | 3.74
Taco y tornillo F8 |  | u | 32 | 0.29 | 9.28
Terminal tipo ferrul |  | u | 6 | 0.25 | 1.5
Material Menudo(%sobre materiales) |  | glb | 1 | 3.91 | 3.91
SUBTOTAL O |  |  |  |  | 625.77
TRANSPORTE
DESCRIPCIÓN | UNIDAD | DISTANCIA | CANTIDAD | TARIFA | COSTO
|  |  | A | B | C = A x B
SUBTOTAL P |  |  |  |  | 0
|  | TOTAL COSTO DIRECTO (M+N+O+P) |  |  | 644.5
ESTOS PRECIOS NO INCLUYEN EL IVA. |  | COSTO INDIRECTO % |  | 20 | 128.9
|  | COSTO TOTAL DEL RUBRO |  |  | 773.4
14 ABRIL DE 2026 |  | VALOR UNITARIO |  |  | 773.4
Son: | SETECIENTOS SETENTA Y TRES dólares CUARENTA centavos |  |  |  | 0

## 153
ANÁLISIS DE PRECIOS UNITARIOS | PROYECTO DE “INVESTIGACIÓN GEOLÓGICA Y DISPONIBILIDAD DE OCURRENCIAS DE RECURSOS MINERALES EN EL TERRITORIO ECUATORIANO” | 1 | 1 | 1 | 1
PROYECTO: | IMPLEMENTACIÓN Y MEJORA DE ESPACIOS FÍSICOS NECESARIOS PARA EL DESARROLLO DEL PROYECTO INVESTIGACIÓN GEOLÓGICA Y DISPONIBILIDAD DE OCURRENCIAS MINERALES EN EL TERRITORIO ECUATORIANO
RUBRO: | Suministro, instalación y puesta en servicio de circuito eléctrico dedicado bifásico 220V con protección termomagnética y tomacorriente NEMA 6-15R dúplex para alimentación de equipo Tamizadora Vibratoria – Laboratorio de Metalurgia.
ITEM: | 2002.034
CÓDIGO: | ELEC02.34
UNIDAD: | u |  |  |  | Rubro 153 de 184
EQUIPOS
DESCRIPCIÓN | CANTIDAD | TARIFA | COSTO HORA | RENDIMIENTO | COSTO
| A | B | C = A x B | R | D = C x R
Herramienta menor (5% M.O.) |  |  |  |  | 0.87
Escalera | 1 | 0.1 | 0.1 | 2 | 0.2
Dobladora de tubos EMT | 1 | 0.1 | 0.1 | 2 | 0.2
SUBTOTAL M |  |  |  |  | 1.27
MANO DE OBRA
DESCRIPCIÓN | CANTIDAD | JORNAL /HR | COSTO HORA | RENDIMIENTO | COSTO
| A | B | C = A x B | R | D = C x R
Electricista (Estr. Oc. D2) | 1 | 4.39 | 4.39 | 2 | 8.78
Ayudante de electricista (Estr. Oc. E2) | 1 | 4.34 | 4.34 | 2 | 8.68
SUBTOTAL N |  |  |  |  | 17.46
MATERIALES
|  | UNIDAD | CANTIDAD | P. UNITARIO | COSTO
DESCRIPCIÓN |  |  | A | B | D
Cable de cobre THHN/THWN 12 AWG color negro (Fase L1) |  | m | 28 | 1.17 | 32.76
Cable de cobre THHN/THWN 12 AWG color rojo (Fase L2) |  | m | 28 | 1.17 | 32.76
Cable de cobre THHN/THWN 12 AWG color verde (conductor de puesta a tierra PE) |  | m | 28 | 1.17 | 32.76
Caja metálica rectangular tipo FS 1/2” para montaje superficial |  | u | 1 | 5.49 | 5.49
Tomacorriente NEMA 6_15R dúplex color anaranjado, grado industrial 250V–15A, para montaje en caja metálica tipo FS, con tapa termoplástica anaranjado |  | u | 1 | 6.76 | 6.76
Taco y tornillo F8 |  | u | 26 | 0.29 | 7.54
Terminal tipo U |  | u | 3 | 0.23 | 0.69
Terminal tipo ferrul |  | u | 3 | 0.25 | 0.75
Material Menudo(%sobre materiales) |  | glb | 1 | 2.93 | 2.93
Protección termomagnética para caja térmica 2P_16A |  | u | 1 | 38.97 | 38.97
Tubería EMT galvanizada 1/2" |  | m | 28 | 1.43 | 40.04
Conectores EMT galvanizados 1/2" |  | u | 2 | 0.59 | 1.18
Uniones EMT galvanizadas 1/2" |  | u | 10 | 0.68 | 6.8
Abrazaderas tipo omega (grapa) EMT galvanizadas 1/2" |  | m | 24 | 0.29 | 6.96
SUBTOTAL O |  |  |  |  | 216.39
TRANSPORTE
DESCRIPCIÓN | UNIDAD | DISTANCIA | CANTIDAD | TARIFA | COSTO
|  |  | A | B | C = A x B
SUBTOTAL P |  |  |  |  | 0
|  | TOTAL COSTO DIRECTO (M+N+O+P) |  |  | 235.12
ESTOS PRECIOS NO INCLUYEN EL IVA. |  | COSTO INDIRECTO % |  | 20 | 47.02
|  | COSTO TOTAL DEL RUBRO |  |  | 282.14
14 ABRIL DE 2026 |  | VALOR UNITARIO |  |  | 282.14
Son: | DOSCIENTOS OCHENTA Y DOS dólares CATORCE centavos |  |  |  | 0

## 154
ANÁLISIS DE PRECIOS UNITARIOS | PROYECTO DE “INVESTIGACIÓN GEOLÓGICA Y DISPONIBILIDAD DE OCURRENCIAS DE RECURSOS MINERALES EN EL TERRITORIO ECUATORIANO” | 1 | 1 | 1 | 1
PROYECTO: | IMPLEMENTACIÓN Y MEJORA DE ESPACIOS FÍSICOS NECESARIOS PARA EL DESARROLLO DEL PROYECTO INVESTIGACIÓN GEOLÓGICA Y DISPONIBILIDAD DE OCURRENCIAS MINERALES EN EL TERRITORIO ECUATORIANO
RUBRO: | Suministro, instalación y puesta en servicio de circuito eléctrico dedicado bifásico 220V con protección termomagnética y tomacorriente NEMA 6-15R dúplex para alimentación de equipo Chiller – Área de Química Analítica.
ITEM: | 2002.035
CÓDIGO: | ELEC02.35
UNIDAD: | u |  |  |  | Rubro 154 de 184
EQUIPOS
DESCRIPCIÓN | CANTIDAD | TARIFA | COSTO HORA | RENDIMIENTO | COSTO
| A | B | C = A x B | R | D = C x R
Herramienta menor (5% M.O.) |  |  |  |  | 0.87
Escalera | 1 | 0.1 | 0.1 | 2 | 0.2
Dobladora de tubos EMT | 1 | 0.1 | 0.1 | 2 | 0.2
SUBTOTAL M |  |  |  |  | 1.27
MANO DE OBRA
DESCRIPCIÓN | CANTIDAD | JORNAL /HR | COSTO HORA | RENDIMIENTO | COSTO
| A | B | C = A x B | R | D = C x R
Electricista (Estr. Oc. D2) | 1 | 4.39 | 4.39 | 2 | 8.78
Ayudante de electricista (Estr. Oc. E2) | 1 | 4.34 | 4.34 | 2 | 8.68
SUBTOTAL N |  |  |  |  | 17.46
MATERIALES
|  | UNIDAD | CANTIDAD | P. UNITARIO | COSTO
DESCRIPCIÓN |  |  | A | B | D
Protección termomagnética para caja térmica 2P_16A |  | u | 1 | 38.97 | 38.97
Tubería EMT galvanizada 1/2" |  | m | 20 | 1.43 | 28.6
Conectores EMT galvanizados 1/2" |  | u | 2 | 0.59 | 1.18
Uniones EMT galvanizadas 1/2" |  | u | 7 | 0.68 | 4.76
Abrazaderas tipo omega (grapa) EMT galvanizadas 1/2" |  | m | 17 | 0.29 | 4.93
Cable de cobre THHN/THWN 12 AWG color negro (Fase L1) |  | m | 20 | 1.17 | 23.4
Cable de cobre THHN/THWN 12 AWG color rojo (Fase L2) |  | m | 20 | 1.17 | 23.4
Cable de cobre THHN/THWN 12 AWG color verde (conductor de puesta a tierra PE) |  | m | 20 | 1.17 | 23.4
Caja metálica rectangular tipo FS 1/2” para montaje superficial |  | u | 1 | 5.49 | 5.49
Tomacorriente NEMA 6_15R dúplex color anaranjado, grado industrial 250V–15A, para montaje en caja metálica tipo FS, con tapa termoplástica anaranjado |  | u | 1 | 6.76 | 6.76
Taco y tornillo F8 |  | u | 19 | 0.29 | 5.51
Terminal tipo U |  | u | 3 | 0.23 | 0.69
Terminal tipo ferrul |  | u | 3 | 0.25 | 0.75
Material Menudo(%sobre materiales) |  | glb | 1 | 2.93 | 2.93
SUBTOTAL O |  |  |  |  | 170.77
TRANSPORTE
DESCRIPCIÓN | UNIDAD | DISTANCIA | CANTIDAD | TARIFA | COSTO
|  |  | A | B | C = A x B
SUBTOTAL P |  |  |  |  | 0
|  | TOTAL COSTO DIRECTO (M+N+O+P) |  |  | 189.5
ESTOS PRECIOS NO INCLUYEN EL IVA. |  | COSTO INDIRECTO % |  | 20 | 37.9
|  | COSTO TOTAL DEL RUBRO |  |  | 227.4
14 ABRIL DE 2026 |  | VALOR UNITARIO |  |  | 227.4
Son: | DOSCIENTOS VEINTE Y SIETE dólares CUARENTA centavos |  |  |  | 0

## 155
ANÁLISIS DE PRECIOS UNITARIOS | PROYECTO DE “INVESTIGACIÓN GEOLÓGICA Y DISPONIBILIDAD DE OCURRENCIAS DE RECURSOS MINERALES EN EL TERRITORIO ECUATORIANO” | 1 | 1 | 1 | 1
PROYECTO: | IMPLEMENTACIÓN Y MEJORA DE ESPACIOS FÍSICOS NECESARIOS PARA EL DESARROLLO DEL PROYECTO INVESTIGACIÓN GEOLÓGICA Y DISPONIBILIDAD DE OCURRENCIAS MINERALES EN EL TERRITORIO ECUATORIANO
RUBRO: | Suministro, instalación y puesta en servicio de circuito eléctrico dedicado bifásico 220V con protección termomagnética y tomacorriente NEMA L6-30R para alimentación de equipo ICP-MS – Área de Química Analítica.
ITEM: | 2002.036
CÓDIGO: | ELEC02.36
UNIDAD: | u |  |  |  | Rubro 155 de 184
EQUIPOS
DESCRIPCIÓN | CANTIDAD | TARIFA | COSTO HORA | RENDIMIENTO | COSTO
| A | B | C = A x B | R | D = C x R
Herramienta menor (5% M.O.) |  |  |  |  | 0.87
Escalera | 1 | 0.1 | 0.1 | 2 | 0.2
Dobladora de tubos EMT | 1 | 0.1 | 0.1 | 2 | 0.2
SUBTOTAL M |  |  |  |  | 1.27
MANO DE OBRA
DESCRIPCIÓN | CANTIDAD | JORNAL /HR | COSTO HORA | RENDIMIENTO | COSTO
| A | B | C = A x B | R | D = C x R
Electricista (Estr. Oc. D2) | 1 | 4.39 | 4.39 | 2 | 8.78
Ayudante de electricista (Estr. Oc. E2) | 1 | 4.34 | 4.34 | 2 | 8.68
SUBTOTAL N |  |  |  |  | 17.46
MATERIALES
|  | UNIDAD | CANTIDAD | P. UNITARIO | COSTO
DESCRIPCIÓN |  |  | A | B | D
Protección termomagnética para caja térmica 2P_32A |  | u | 1 | 41.73 | 41.73
Tubería EMT galvanizada 3/4" |  | m | 19 | 3.06 | 58.14
Conectores EMT galvanizados 3/4" |  | u | 2 | 1.2 | 2.4
Uniones EMT galvanizadas 3/4" |  | u | 7 | 1.2 | 8.4
Abrazaderas tipo omega (grapa) EMT galvanizadas 3/4" |  | m | 16 | 0.35 | 5.6
Cable de cobre THHN/THWN 8 AWG color negro (Fase L1) |  | m | 19 | 3.89 | 73.91
Cable de cobre THHN/THWN 8 AWG color rojo (Fase L2) |  | m | 19 | 3.89 | 73.91
Cable de cobre THHN/THWN 8 AWG color verde (conductor de puesta a tierra PE) |  | m | 19 | 3.89 | 73.91
Caja metálica rectangular tipo FS 3/4” para montaje superficial |  | u | 1 | 5.49 | 5.49
Tomacorriente NEMA L6_30R, grado industrial 220V–30A, para montaje en caja metálica tipo FS, con tapa |  | u | 1 | 34.78 | 34.78
Taco y tornillo F8 |  | u | 18 | 0.29 | 5.22
Terminal tipo U |  | u | 3 | 0.23 | 0.69
Terminal tipo ferrul |  | u | 3 | 0.25 | 0.75
Material Menudo(%sobre materiales) |  | glb | 1 | 5.01 | 5.01
SUBTOTAL O |  |  |  |  | 389.94
TRANSPORTE
DESCRIPCIÓN | UNIDAD | DISTANCIA | CANTIDAD | TARIFA | COSTO
|  |  | A | B | C = A x B
SUBTOTAL P |  |  |  |  | 0
|  | TOTAL COSTO DIRECTO (M+N+O+P) |  |  | 408.67
ESTOS PRECIOS NO INCLUYEN EL IVA. |  | COSTO INDIRECTO % |  | 20 | 81.73
|  | COSTO TOTAL DEL RUBRO |  |  | 490.4
14 ABRIL DE 2026 |  | VALOR UNITARIO |  |  | 490.4
Son: | CUATROCIENTOS NOVENTA dólares CUARENTA centavos |  |  |  | 0

## 156
ANÁLISIS DE PRECIOS UNITARIOS | PROYECTO DE “INVESTIGACIÓN GEOLÓGICA Y DISPONIBILIDAD DE OCURRENCIAS DE RECURSOS MINERALES EN EL TERRITORIO ECUATORIANO” | 1 | 1 | 1 | 1
PROYECTO: | IMPLEMENTACIÓN Y MEJORA DE ESPACIOS FÍSICOS NECESARIOS PARA EL DESARROLLO DEL PROYECTO INVESTIGACIÓN GEOLÓGICA Y DISPONIBILIDAD DE OCURRENCIAS MINERALES EN EL TERRITORIO ECUATORIANO
RUBRO: | Suministro, instalación y puesta en servicio de circuito eléctrico dedicado monofásico 127V con protección termomagnética y tomacorriente NEMA 5-15R dúplex para alimentación de equipo Balanzas – Área de Balanzas.
ITEM: | 2002.037
CÓDIGO: | ELEC02.37
UNIDAD: | u |  |  |  | Rubro 156 de 184
EQUIPOS
DESCRIPCIÓN | CANTIDAD | TARIFA | COSTO HORA | RENDIMIENTO | COSTO
| A | B | C = A x B | R | D = C x R
Herramienta menor (5% M.O.) |  |  |  |  | 0.87
Escalera | 1 | 0.1 | 0.1 | 2 | 0.2
Dobladora de tubos EMT | 1 | 0.1 | 0.1 | 2 | 0.2
SUBTOTAL M |  |  |  |  | 1.27
MANO DE OBRA
DESCRIPCIÓN | CANTIDAD | JORNAL /HR | COSTO HORA | RENDIMIENTO | COSTO
| A | B | C = A x B | R | D = C x R
Electricista (Estr. Oc. D2) | 1 | 4.39 | 4.39 | 2 | 8.78
Ayudante de electricista (Estr. Oc. E2) | 1 | 4.34 | 4.34 | 2 | 8.68
SUBTOTAL N |  |  |  |  | 17.46
MATERIALES
|  | UNIDAD | CANTIDAD | P. UNITARIO | COSTO
DESCRIPCIÓN |  |  | A | B | D
Protección termomagnética para caja térmica 1P_20A |  | u | 1 | 12.83 | 12.83
Tubería EMT galvanizada 1/2" |  | m | 17 | 1.43 | 24.31
Conectores EMT galvanizados 1/2" |  | u | 2 | 0.59 | 1.18
Uniones EMT galvanizadas 1/2" |  | u | 6 | 0.68 | 4.08
Abrazaderas tipo omega (grapa) EMT galvanizadas 1/2" |  | m | 15 | 0.29 | 4.35
Cable de cobre THHN/THWN 12 AWG color negro (Fase L1) |  | m | 17 | 1.17 | 19.89
Cable de cobre THHN/THWN 12 AWG color blanco (Neutro) |  | m | 17 | 1.17 | 19.89
Cable de cobre THHN/THWN 12 AWG color verde (conductor de puesta a tierra PE) |  | m | 17 | 1.17 | 19.89
Caja metálica rectangular tipo FS 1/2” para montaje superficial |  | u | 3 | 5.49 | 16.47
Tomacorriente NEMA 5_15R dúplex color anaranjado, grado industrial 127V–15A, para montaje en caja metálica tipo FS, con tapa termoplástica anaranjado |  | u | 3 | 6.71 | 20.13
Taco y tornillo F8 |  | u | 21 | 0.29 | 6.09
Terminal tipo U |  | u | 9 | 0.23 | 2.07
Terminal tipo ferrul |  | u | 3 | 0.25 | 0.75
Material Menudo(%sobre materiales) |  | glb | 1 | 1.62 | 1.62
SUBTOTAL O |  |  |  |  | 153.55
TRANSPORTE
DESCRIPCIÓN | UNIDAD | DISTANCIA | CANTIDAD | TARIFA | COSTO
|  |  | A | B | C = A x B
SUBTOTAL P |  |  |  |  | 0
|  | TOTAL COSTO DIRECTO (M+N+O+P) |  |  | 172.28
ESTOS PRECIOS NO INCLUYEN EL IVA. |  | COSTO INDIRECTO % |  | 20 | 34.46
|  | COSTO TOTAL DEL RUBRO |  |  | 206.74
14 ABRIL DE 2026 |  | VALOR UNITARIO |  |  | 206.74
Son: | DOSCIENTOS SEIS dólares SETENTA Y CUATRO centavos |  |  |  | 0

## 157
ANÁLISIS DE PRECIOS UNITARIOS | PROYECTO DE “INVESTIGACIÓN GEOLÓGICA Y DISPONIBILIDAD DE OCURRENCIAS DE RECURSOS MINERALES EN EL TERRITORIO ECUATORIANO” | 1 | 1 | 1 | 1
PROYECTO: | IMPLEMENTACIÓN Y MEJORA DE ESPACIOS FÍSICOS NECESARIOS PARA EL DESARROLLO DEL PROYECTO INVESTIGACIÓN GEOLÓGICA Y DISPONIBILIDAD DE OCURRENCIAS MINERALES EN EL TERRITORIO ECUATORIANO
RUBRO: | Suministro, instalación y puesta en servicio de circuito eléctrico dedicado monofásico 127V con protección termomagnética y tomacorriente NEMA 5-15R dúplex para alimentación de equipo Desionizador de Agua – Área de Preparación Química.
ITEM: | 2002.038
CÓDIGO: | ELEC02.38
UNIDAD: | u |  |  |  | Rubro 157 de 184
EQUIPOS
DESCRIPCIÓN | CANTIDAD | TARIFA | COSTO HORA | RENDIMIENTO | COSTO
| A | B | C = A x B | R | D = C x R
Herramienta menor (5% M.O.) |  |  |  |  | 0.873
Escalera | 1 | 0.1 | 0.1 | 2 | 0.2
Dobladora de tubos EMT | 1 | 0.1 | 0.1 | 2 | 0.2
SUBTOTAL M |  |  |  |  | 1.273
MANO DE OBRA
DESCRIPCIÓN | CANTIDAD | JORNAL /HR | COSTO HORA | RENDIMIENTO | COSTO
| A | B | C = A x B | R | D = C x R
Ayudante de electricista (Estr. Oc. E2) | 1 | 4.34 | 4.34 | 2 | 8.68
Electricista (Estr. Oc. D2) | 1 | 4.39 | 4.39 | 2 | 8.78
SUBTOTAL N |  |  |  |  | 17.46
MATERIALES
|  | UNIDAD | CANTIDAD | P. UNITARIO | COSTO
DESCRIPCIÓN |  |  | A | B | D
Protección termomagnética para caja térmica 1P_16A |  | u | 1 | 38.71 | 38.71
Tubería EMT galvanizada 1/2" |  | m | 18 | 1.43 | 25.74
Conectores EMT galvanizados 1/2" |  | u | 2 | 0.59 | 1.18
Uniones EMT galvanizadas 1/2" |  | u | 6 | 0.68 | 4.08
Abrazaderas tipo omega (grapa) EMT galvanizadas 1/2" |  | m | 15 | 0.29 | 4.35
Cable de cobre THHN/THWN 12 AWG color negro (Fase L1) |  | m | 18 | 1.17 | 21.06
Cable de cobre THHN/THWN 12 AWG color blanco (Neutro) |  | m | 18 | 1.17 | 21.06
Cable de cobre THHN/THWN 12 AWG color verde (conductor de puesta a tierra PE) |  | m | 18 | 1.17 | 21.06
Caja metálica rectangular tipo FS 1/2” para montaje superficial |  | u | 1 | 5.49 | 5.49
Tomacorriente NEMA 5_15R dúplex color anaranjado, grado industrial 127V–15A, para montaje en caja metálica tipo FS, con tapa termoplástica anaranjado |  | u | 1 | 6.71 | 6.71
Taco y tornillo F8 |  | u | 17 | 0.29 | 4.93
Terminal tipo U |  | u | 3 | 0.23 | 0.69
Terminal tipo ferrul |  | u | 3 | 0.25 | 0.75
Material Menudo(%sobre materiales) |  | glb | 1 | 2.91 | 2.91
SUBTOTAL O |  |  |  |  | 158.72
TRANSPORTE
DESCRIPCIÓN | UNIDAD | DISTANCIA | CANTIDAD | TARIFA | COSTO
|  |  | A | B | C = A x B
SUBTOTAL P |  |  |  |  | 0
|  | TOTAL COSTO DIRECTO (M+N+O+P) |  |  | 177.453
ESTOS PRECIOS NO INCLUYEN EL IVA. |  | COSTO INDIRECTO % |  | 20 | 35.4906
|  | COSTO TOTAL DEL RUBRO |  |  | 212.9436
14 ABRIL DE 2026 |  | VALOR UNITARIO |  |  | 212.9436
Son: | DOSCIENTOS DOCE dólares NOVENTA Y CUATRO centavos |  |  |  | 0

## 158
ANÁLISIS DE PRECIOS UNITARIOS | PROYECTO DE “INVESTIGACIÓN GEOLÓGICA Y DISPONIBILIDAD DE OCURRENCIAS DE RECURSOS MINERALES EN EL TERRITORIO ECUATORIANO” | 1 | 1 | 1 | 1
PROYECTO: | IMPLEMENTACIÓN Y MEJORA DE ESPACIOS FÍSICOS NECESARIOS PARA EL DESARROLLO DEL PROYECTO INVESTIGACIÓN GEOLÓGICA Y DISPONIBILIDAD DE OCURRENCIAS MINERALES EN EL TERRITORIO ECUATORIANO
RUBRO: | Suministro, instalación y puesta en servicio de circuito eléctrico dedicado monofásico 127V con protección termomagnética y tomacorriente NEMA 5-15R dúplex para alimentación de equipo Analizador por Difracción Láser – Área de Oficinas.
ITEM: | 2002.039
CÓDIGO: | ELEC02.39
UNIDAD: | u |  |  |  | Rubro 158 de 184
EQUIPOS
DESCRIPCIÓN | CANTIDAD | TARIFA | COSTO HORA | RENDIMIENTO | COSTO
| A | B | C = A x B | R | D = C x R
Herramienta menor (5% M.O.) |  |  |  |  | 0.87
Escalera | 1 | 0.1 | 0.1 | 2 | 0.2
Dobladora de tubos EMT | 1 | 0.1 | 0.1 | 2 | 0.2
SUBTOTAL M |  |  |  |  | 1.27
MANO DE OBRA
DESCRIPCIÓN | CANTIDAD | JORNAL /HR | COSTO HORA | RENDIMIENTO | COSTO
| A | B | C = A x B | R | D = C x R
Electricista (Estr. Oc. D2) | 1 | 4.39 | 4.39 | 2 | 8.78
Ayudante de electricista (Estr. Oc. E2) | 1 | 4.34 | 4.34 | 2 | 8.68
SUBTOTAL N |  |  |  |  | 17.46
MATERIALES
|  | UNIDAD | CANTIDAD | P. UNITARIO | COSTO
DESCRIPCIÓN |  |  | A | B | D
Protección termomagnética para caja térmica 1P_20A |  | u | 1 | 12.83 | 12.83
Tubería EMT galvanizada 1/2" |  | m | 17 | 1.43 | 24.31
Conectores EMT galvanizados 1/2" |  | u | 2 | 0.59 | 1.18
Uniones EMT galvanizadas 1/2" |  | u | 6 | 0.68 | 4.08
Abrazaderas tipo omega (grapa) EMT galvanizadas 1/2" |  | m | 15 | 0.29 | 4.35
Cable de cobre THHN/THWN 12 AWG color negro (Fase L1) |  | m | 17 | 1.17 | 19.89
Cable de cobre THHN/THWN 12 AWG color blanco (Neutro) |  | m | 17 | 1.17 | 19.89
Cable de cobre THHN/THWN 12 AWG color verde (conductor de puesta a tierra PE) |  | m | 17 | 1.17 | 19.89
Caja metálica rectangular tipo FS 1/2” para montaje superficial |  | u | 2 | 5.49 | 10.98
Tomacorriente NEMA 5_15R dúplex color anaranjado, grado industrial 127V–15A, para montaje en caja metálica tipo FS, con tapa termoplástica anaranjado |  | u | 2 | 6.71 | 13.42
Taco y tornillo F8 |  | u | 19 | 0.29 | 5.51
Terminal tipo U |  | u | 6 | 0.23 | 1.38
Terminal tipo ferrul |  | u | 3 | 0.25 | 0.75
Material Menudo(%sobre materiales) |  | glb | 1 | 1.62 | 1.62
SUBTOTAL O |  |  |  |  | 140.08
TRANSPORTE
DESCRIPCIÓN | UNIDAD | DISTANCIA | CANTIDAD | TARIFA | COSTO
|  |  | A | B | C = A x B
SUBTOTAL P |  |  |  |  | 0
|  | TOTAL COSTO DIRECTO (M+N+O+P) |  |  | 158.81
ESTOS PRECIOS NO INCLUYEN EL IVA. |  | COSTO INDIRECTO % |  | 20 | 31.76
|  | COSTO TOTAL DEL RUBRO |  |  | 190.57
14 ABRIL DE 2026 |  | VALOR UNITARIO |  |  | 190.57
Son: | CIENTO NOVENTA dólares CINCUENTA Y SIETE centavos |  |  |  | 0

## 159
ANÁLISIS DE PRECIOS UNITARIOS | PROYECTO DE “INVESTIGACIÓN GEOLÓGICA Y DISPONIBILIDAD DE OCURRENCIAS DE RECURSOS MINERALES EN EL TERRITORIO ECUATORIANO” | 1 | 1 | 1 | 1
PROYECTO: | IMPLEMENTACIÓN Y MEJORA DE ESPACIOS FÍSICOS NECESARIOS PARA EL DESARROLLO DEL PROYECTO INVESTIGACIÓN GEOLÓGICA Y DISPONIBILIDAD DE OCURRENCIAS MINERALES EN EL TERRITORIO ECUATORIANO
RUBRO: | Suministro, instalación y puesta en servicio de circuito eléctrico dedicado monofásico 127V con protección termomagnética y tomacorriente NEMA 5-15R dúplex para alimentación de equipo Escaner – Área de Escaner.
ITEM: | 2002.040
CÓDIGO: | ELEC02.40
UNIDAD: | u |  |  |  | Rubro 159 de 184
EQUIPOS
DESCRIPCIÓN | CANTIDAD | TARIFA | COSTO HORA | RENDIMIENTO | COSTO
| A | B | C = A x B | R | D = C x R
Herramienta menor (5% M.O.) |  |  |  |  | 0.87
Escalera | 1 | 0.1 | 0.1 | 2 | 0.2
Dobladora de tubos EMT | 1 | 0.1 | 0.1 | 2 | 0.2
SUBTOTAL M |  |  |  |  | 1.27
MANO DE OBRA
DESCRIPCIÓN | CANTIDAD | JORNAL /HR | COSTO HORA | RENDIMIENTO | COSTO
| A | B | C = A x B | R | D = C x R
Electricista (Estr. Oc. D2) | 1 | 4.39 | 4.39 | 2 | 8.78
Ayudante de electricista (Estr. Oc. E2) | 1 | 4.34 | 4.34 | 2 | 8.68
SUBTOTAL N |  |  |  |  | 17.46
MATERIALES
|  | UNIDAD | CANTIDAD | P. UNITARIO | COSTO
DESCRIPCIÓN |  |  | A | B | D
Protección termomagnética para caja térmica 1P_20A |  | u | 1 | 12.83 | 12.83
Tubería EMT galvanizada 1/2" |  | m | 39 | 1.43 | 55.77
Conectores EMT galvanizados 1/2" |  | u | 2 | 0.59 | 1.18
Uniones EMT galvanizadas 1/2" |  | u | 13 | 0.68 | 8.84
Abrazaderas tipo omega (grapa) EMT galvanizadas 1/2" |  | m | 33 | 0.29 | 9.57
Cable de cobre THHN/THWN 12 AWG color negro (Fase L1) |  | m | 39 | 1.17 | 45.63
Cable de cobre THHN/THWN 12 AWG color blanco (Neutro) |  | m | 39 | 1.17 | 45.63
Cable de cobre THHN/THWN 12 AWG color verde (conductor de puesta a tierra PE) |  | m | 39 | 1.17 | 45.63
Caja metálica rectangular tipo FS 1/2” para montaje superficial |  | u | 3 | 5.49 | 16.47
Tomacorriente NEMA 5_15R dúplex color anaranjado, grado industrial 127V–15A, para montaje en caja metálica tipo FS, con tapa termoplástica anaranjado |  | u | 3 | 6.71 | 20.13
Taco y tornillo F8 |  | u | 39 | 0.29 | 11.31
Terminal tipo U |  | u | 9 | 0.23 | 2.07
Terminal tipo ferrul |  | u | 3 | 0.25 | 0.75
Material Menudo(%sobre materiales) |  | glb | 1 | 1.62 | 1.62
SUBTOTAL O |  |  |  |  | 277.43
TRANSPORTE
DESCRIPCIÓN | UNIDAD | DISTANCIA | CANTIDAD | TARIFA | COSTO
|  |  | A | B | C = A x B
SUBTOTAL P |  |  |  |  | 0
|  | TOTAL COSTO DIRECTO (M+N+O+P) |  |  | 296.16
ESTOS PRECIOS NO INCLUYEN EL IVA. |  | COSTO INDIRECTO % |  | 20 | 59.23
|  | COSTO TOTAL DEL RUBRO |  |  | 355.39
14 ABRIL DE 2026 |  | VALOR UNITARIO |  |  | 355.39
Son: | TRESCIENTOS CINCUENTA Y CINCO dólares TREINTA Y NUEVE centavos |  |  |  | 0

## 160
ANÁLISIS DE PRECIOS UNITARIOS | PROYECTO DE “INVESTIGACIÓN GEOLÓGICA Y DISPONIBILIDAD DE OCURRENCIAS DE RECURSOS MINERALES EN EL TERRITORIO ECUATORIANO” | 1 | 1 | 1 | 1
PROYECTO: | IMPLEMENTACIÓN Y MEJORA DE ESPACIOS FÍSICOS NECESARIOS PARA EL DESARROLLO DEL PROYECTO INVESTIGACIÓN GEOLÓGICA Y DISPONIBILIDAD DE OCURRENCIAS MINERALES EN EL TERRITORIO ECUATORIANO
RUBRO: | Suministro, instalación y puesta en servicio de circuito eléctrico dedicado monofásico 127V con protección termomagnética y tomacorriente NEMA 5-15R dúplex para alimentación de equipo RAMAN – Área de RAMAN.
ITEM: | 2002.041
CÓDIGO: | ELEC02.41
UNIDAD: | u |  |  |  | Rubro 160 de 184
EQUIPOS
DESCRIPCIÓN | CANTIDAD | TARIFA | COSTO HORA | RENDIMIENTO | COSTO
| A | B | C = A x B | R | D = C x R
Herramienta menor (5% M.O.) |  |  |  |  | 0.87
Escalera | 1 | 0.1 | 0.1 | 2 | 0.2
Dobladora de tubos EMT | 1 | 0.1 | 0.1 | 2 | 0.2
SUBTOTAL M |  |  |  |  | 1.27
MANO DE OBRA
DESCRIPCIÓN | CANTIDAD | JORNAL /HR | COSTO HORA | RENDIMIENTO | COSTO
| A | B | C = A x B | R | D = C x R
Electricista (Estr. Oc. D2) | 1 | 4.39 | 4.39 | 2 | 8.78
Ayudante de electricista (Estr. Oc. E2) | 1 | 4.34 | 4.34 | 2 | 8.68
SUBTOTAL N |  |  |  |  | 17.46
MATERIALES
|  | UNIDAD | CANTIDAD | P. UNITARIO | COSTO
DESCRIPCIÓN |  |  | A | B | D
Protección termomagnética para caja térmica 1P_20A |  | u | 1 | 12.83 | 12.83
Tubería EMT galvanizada 1/2" |  | m | 37 | 1.43 | 52.91
Conectores EMT galvanizados 1/2" |  | u | 2 | 0.59 | 1.18
Uniones EMT galvanizadas 1/2" |  | u | 13 | 0.68 | 8.84
Abrazaderas tipo omega (grapa) EMT galvanizadas 1/2" |  | m | 31 | 0.29 | 8.99
Cable de cobre THHN/THWN 12 AWG color negro (Fase L1) |  | m | 37 | 1.17 | 43.29
Cable de cobre THHN/THWN 12 AWG color blanco (Neutro) |  | m | 37 | 1.17 | 43.29
Cable de cobre THHN/THWN 12 AWG color verde (conductor de puesta a tierra PE) |  | m | 37 | 1.17 | 43.29
Caja metálica rectangular tipo FS 1/2” para montaje superficial |  | u | 2 | 5.49 | 10.98
Tomacorriente NEMA 5_15R dúplex color anaranjado, grado industrial 127V–15A, para montaje en caja metálica tipo FS, con tapa termoplástica anaranjado |  | u | 2 | 6.71 | 13.42
Taco y tornillo F8 |  | u | 35 | 0.29 | 10.15
Terminal tipo U |  | u | 6 | 0.23 | 1.38
Terminal tipo ferrul |  | u | 3 | 0.25 | 0.75
Material Menudo(%sobre materiales) |  | glb | 1 | 1.62 | 1.62
SUBTOTAL O |  |  |  |  | 252.92
TRANSPORTE
DESCRIPCIÓN | UNIDAD | DISTANCIA | CANTIDAD | TARIFA | COSTO
|  |  | A | B | C = A x B
SUBTOTAL P |  |  |  |  | 0
|  | TOTAL COSTO DIRECTO (M+N+O+P) |  |  | 271.65
ESTOS PRECIOS NO INCLUYEN EL IVA. |  | COSTO INDIRECTO % |  | 20 | 54.33
|  | COSTO TOTAL DEL RUBRO |  |  | 325.98
14 ABRIL DE 2026 |  | VALOR UNITARIO |  |  | 325.98
Son: | TRESCIENTOS VEINTE Y CINCO dólares NOVENTA Y OCHO centavos |  |  |  | 0

## 161
ANÁLISIS DE PRECIOS UNITARIOS | PROYECTO DE “INVESTIGACIÓN GEOLÓGICA Y DISPONIBILIDAD DE OCURRENCIAS DE RECURSOS MINERALES EN EL TERRITORIO ECUATORIANO” | 1 | 1 | 1 | 1
PROYECTO: | IMPLEMENTACIÓN Y MEJORA DE ESPACIOS FÍSICOS NECESARIOS PARA EL DESARROLLO DEL PROYECTO INVESTIGACIÓN GEOLÓGICA Y DISPONIBILIDAD DE OCURRENCIAS MINERALES EN EL TERRITORIO ECUATORIANO
RUBRO: | Suministro, instalación y puesta en servicio de circuito eléctrico dedicado monofásico 127V con protección termomagnética y tomacorriente NEMA 5-15R dúplex para alimentación de equipo Computador RAMAN – Área de RAMAN.
ITEM: | 2002.042
CÓDIGO: | ELEC02.42
UNIDAD: | u |  |  |  | Rubro 161 de 184
EQUIPOS
DESCRIPCIÓN | CANTIDAD | TARIFA | COSTO HORA | RENDIMIENTO | COSTO
| A | B | C = A x B | R | D = C x R
Herramienta menor (5% M.O.) |  |  |  |  | 0.87
Escalera | 1 | 0.1 | 0.1 | 2 | 0.2
Dobladora de tubos EMT | 1 | 0.1 | 0.1 | 2 | 0.2
SUBTOTAL M |  |  |  |  | 1.27
MANO DE OBRA
DESCRIPCIÓN | CANTIDAD | JORNAL /HR | COSTO HORA | RENDIMIENTO | COSTO
| A | B | C = A x B | R | D = C x R
Electricista (Estr. Oc. D2) | 1 | 4.39 | 4.39 | 2 | 8.78
Ayudante de electricista (Estr. Oc. E2) | 1 | 4.34 | 4.34 | 2 | 8.68
SUBTOTAL N |  |  |  |  | 17.46
MATERIALES
|  | UNIDAD | CANTIDAD | P. UNITARIO | COSTO
DESCRIPCIÓN |  |  | A | B | D
Protección termomagnética para caja térmica 1P_16A |  | u | 1 | 38.71 | 38.71
Tubería EMT galvanizada 1/2" |  | m | 36 | 1.43 | 51.48
Conectores EMT galvanizados 1/2" |  | u | 2 | 0.59 | 1.18
Uniones EMT galvanizadas 1/2" |  | u | 12 | 0.68 | 8.16
Abrazaderas tipo omega (grapa) EMT galvanizadas 1/2" |  | m | 30 | 0.29 | 8.7
Cable de cobre THHN/THWN 12 AWG color negro (Fase L1) |  | m | 36 | 1.17 | 42.12
Cable de cobre THHN/THWN 12 AWG color blanco (Neutro) |  | m | 36 | 1.17 | 42.12
Cable de cobre THHN/THWN 12 AWG color verde (conductor de puesta a tierra PE) |  | m | 36 | 1.17 | 42.12
Caja metálica rectangular tipo FS 1/2” para montaje superficial |  | u | 2 | 5.49 | 10.98
Tomacorriente NEMA 5_15R dúplex color anaranjado, grado industrial 127V–15A, para montaje en caja metálica tipo FS, con tapa termoplástica anaranjado |  | u | 2 | 6.71 | 13.42
Taco y tornillo F8 |  | u | 34 | 0.29 | 9.86
Terminal tipo U |  | u | 6 | 0.23 | 1.38
Terminal tipo ferrul |  | u | 3 | 0.25 | 0.75
Material Menudo(%sobre materiales) |  | glb | 1 | 2.91 | 2.91
SUBTOTAL O |  |  |  |  | 273.89
TRANSPORTE
DESCRIPCIÓN | UNIDAD | DISTANCIA | CANTIDAD | TARIFA | COSTO
|  |  | A | B | C = A x B
SUBTOTAL P |  |  |  |  | 0
|  | TOTAL COSTO DIRECTO (M+N+O+P) |  |  | 292.62
ESTOS PRECIOS NO INCLUYEN EL IVA. |  | COSTO INDIRECTO % |  | 20 | 58.52
|  | COSTO TOTAL DEL RUBRO |  |  | 351.14
14 ABRIL DE 2026 |  | VALOR UNITARIO |  |  | 351.14
Son: | TRESCIENTOS CINCUENTA Y UN dólares CATORCE centavos |  |  |  | 0

## 162
ANÁLISIS DE PRECIOS UNITARIOS | PROYECTO DE “INVESTIGACIÓN GEOLÓGICA Y DISPONIBILIDAD DE OCURRENCIAS DE RECURSOS MINERALES EN EL TERRITORIO ECUATORIANO” | 1 | 1 | 1 | 1
PROYECTO: | IMPLEMENTACIÓN Y MEJORA DE ESPACIOS FÍSICOS NECESARIOS PARA EL DESARROLLO DEL PROYECTO INVESTIGACIÓN GEOLÓGICA Y DISPONIBILIDAD DE OCURRENCIAS MINERALES EN EL TERRITORIO ECUATORIANO
RUBRO: | Suministro, instalación y puesta en servicio de circuito eléctrico dedicado monofásico 127V con protección termomagnética y tomacorriente NEMA 5-15R dúplex para alimentación de equipo Computadora ICP-MS – Área de Química Analítica.
ITEM: | 2002.043
CÓDIGO: | ELEC02.43
UNIDAD: | u |  |  |  | Rubro 162 de 184
EQUIPOS
DESCRIPCIÓN | CANTIDAD | TARIFA | COSTO HORA | RENDIMIENTO | COSTO
| A | B | C = A x B | R | D = C x R
Herramienta menor (5% M.O.) |  |  |  |  | 0.87
Escalera | 1 | 0.1 | 0.1 | 2 | 0.2
Dobladora de tubos EMT | 1 | 0.1 | 0.1 | 2 | 0.2
SUBTOTAL M |  |  |  |  | 1.27
MANO DE OBRA
DESCRIPCIÓN | CANTIDAD | JORNAL /HR | COSTO HORA | RENDIMIENTO | COSTO
| A | B | C = A x B | R | D = C x R
Electricista (Estr. Oc. D2) | 1 | 4.39 | 4.39 | 2 | 8.78
Ayudante de electricista (Estr. Oc. E2) | 1 | 4.34 | 4.34 | 2 | 8.68
SUBTOTAL N |  |  |  |  | 17.46
MATERIALES
|  | UNIDAD | CANTIDAD | P. UNITARIO | COSTO
DESCRIPCIÓN |  |  | A | B | D
Protección termomagnética para caja térmica 1P_20A |  | u | 1 | 12.83 | 12.83
Tubería EMT galvanizada 1/2" |  | m | 25 | 1.43 | 35.75
Conectores EMT galvanizados 1/2" |  | u | 2 | 0.59 | 1.18
Uniones EMT galvanizadas 1/2" |  | u | 9 | 0.68 | 6.12
Abrazaderas tipo omega (grapa) EMT galvanizadas 1/2" |  | m | 21 | 0.29 | 6.09
Cable de cobre THHN/THWN 12 AWG color negro (Fase L1) |  | m | 25 | 1.17 | 29.25
Cable de cobre THHN/THWN 12 AWG color blanco (Neutro) |  | m | 25 | 1.17 | 29.25
Cable de cobre THHN/THWN 12 AWG color verde (conductor de puesta a tierra PE) |  | m | 25 | 1.17 | 29.25
Caja metálica rectangular tipo FS 1/2” para montaje superficial |  | u | 2 | 5.49 | 10.98
Tomacorriente NEMA 5_15R dúplex color anaranjado, grado industrial 127V–15A, para montaje en caja metálica tipo FS, con tapa termoplástica anaranjado |  | u | 2 | 6.71 | 13.42
Taco y tornillo F8 |  | u | 25 | 0.29 | 7.25
Terminal tipo U |  | u | 6 | 0.23 | 1.38
Terminal tipo ferrul |  | u | 3 | 0.25 | 0.75
Material Menudo(%sobre materiales) |  | glb | 1 | 1.62 | 1.62
SUBTOTAL O |  |  |  |  | 185.12
TRANSPORTE
DESCRIPCIÓN | UNIDAD | DISTANCIA | CANTIDAD | TARIFA | COSTO
|  |  | A | B | C = A x B
SUBTOTAL P |  |  |  |  | 0
|  | TOTAL COSTO DIRECTO (M+N+O+P) |  |  | 203.85
ESTOS PRECIOS NO INCLUYEN EL IVA. |  | COSTO INDIRECTO % |  | 20 | 40.77
|  | COSTO TOTAL DEL RUBRO |  |  | 244.62
14 ABRIL DE 2026 |  | VALOR UNITARIO |  |  | 244.62
Son: | DOSCIENTOS CUARENTA Y CUATRO dólares SESENTA Y DOS centavos |  |  |  | 0

## 163
ANÁLISIS DE PRECIOS UNITARIOS | PROYECTO DE “INVESTIGACIÓN GEOLÓGICA Y DISPONIBILIDAD DE OCURRENCIAS DE RECURSOS MINERALES EN EL TERRITORIO ECUATORIANO” | 1 | 1 | 1 | 1
PROYECTO: | IMPLEMENTACIÓN Y MEJORA DE ESPACIOS FÍSICOS NECESARIOS PARA EL DESARROLLO DEL PROYECTO INVESTIGACIÓN GEOLÓGICA Y DISPONIBILIDAD DE OCURRENCIAS MINERALES EN EL TERRITORIO ECUATORIANO
RUBRO: | Suministro, instalación y puesta en servicio de circuito eléctrico dedicado monofásico 127V con protección termomagnética y tomacorriente NEMA 5-15R dúplex para alimentación de equipo Microscópio Derecha – Área de Preparación Petrográfica.
ITEM: | 2002.044
CÓDIGO: | ELEC02.44
UNIDAD: | u |  |  |  | Rubro 163 de 184
EQUIPOS
DESCRIPCIÓN | CANTIDAD | TARIFA | COSTO HORA | RENDIMIENTO | COSTO
| A | B | C = A x B | R | D = C x R
Herramienta menor (5% M.O.) |  |  |  |  | 0.87
Escalera | 1 | 0.1 | 0.1 | 2 | 0.2
Dobladora de tubos EMT | 1 | 0.1 | 0.1 | 2 | 0.2
SUBTOTAL M |  |  |  |  | 1.27
MANO DE OBRA
DESCRIPCIÓN | CANTIDAD | JORNAL /HR | COSTO HORA | RENDIMIENTO | COSTO
| A | B | C = A x B | R | D = C x R
Electricista (Estr. Oc. D2) | 1 | 4.39 | 4.39 | 2 | 8.78
Ayudante de electricista (Estr. Oc. E2) | 1 | 4.34 | 4.34 | 2 | 8.68
SUBTOTAL N |  |  |  |  | 17.46
MATERIALES
|  | UNIDAD | CANTIDAD | P. UNITARIO | COSTO
DESCRIPCIÓN |  |  | A | B | D
Protección termomagnética para caja térmica 1P_16A |  | u | 1 | 38.71 | 38.71
Tubería EMT galvanizada 1/2" |  | m | 25 | 1.43 | 35.75
Conectores EMT galvanizados 1/2" |  | u | 2 | 0.59 | 1.18
Uniones EMT galvanizadas 1/2" |  | u | 9 | 0.68 | 6.12
Abrazaderas tipo omega (grapa) EMT galvanizadas 1/2" |  | m | 21 | 0.29 | 6.09
Cable de cobre THHN/THWN 12 AWG color negro (Fase L1) |  | m | 25 | 1.17 | 29.25
Cable de cobre THHN/THWN 12 AWG color blanco (Neutro) |  | m | 25 | 1.17 | 29.25
Cable de cobre THHN/THWN 12 AWG color verde (conductor de puesta a tierra PE) |  | m | 25 | 1.17 | 29.25
Caja metálica rectangular tipo FS 1/2” para montaje superficial |  | u | 1 | 5.49 | 5.49
Tomacorriente NEMA 5_15R dúplex color anaranjado, grado industrial 127V–15A, para montaje en caja metálica tipo FS, con tapa termoplástica anaranjado |  | u | 1 | 6.71 | 6.71
Taco y tornillo F8 |  | u | 23 | 0.29 | 6.67
Terminal tipo U |  | u | 3 | 0.23 | 0.69
Terminal tipo ferrul |  | u | 3 | 0.25 | 0.75
Material Menudo(%sobre materiales) |  | glb | 1 | 2.91 | 2.91
SUBTOTAL O |  |  |  |  | 198.82
TRANSPORTE
DESCRIPCIÓN | UNIDAD | DISTANCIA | CANTIDAD | TARIFA | COSTO
|  |  | A | B | C = A x B
SUBTOTAL P |  |  |  |  | 0
|  | TOTAL COSTO DIRECTO (M+N+O+P) |  |  | 217.55
ESTOS PRECIOS NO INCLUYEN EL IVA. |  | COSTO INDIRECTO % |  | 20 | 43.51
|  | COSTO TOTAL DEL RUBRO |  |  | 261.06
14 ABRIL DE 2026 |  | VALOR UNITARIO |  |  | 261.06
Son: | DOSCIENTOS SESENTA Y UN dólares SEIS centavos |  |  |  | 0

## 164
ANÁLISIS DE PRECIOS UNITARIOS | PROYECTO DE “INVESTIGACIÓN GEOLÓGICA Y DISPONIBILIDAD DE OCURRENCIAS DE RECURSOS MINERALES EN EL TERRITORIO ECUATORIANO” | 1 | 1 | 1 | 1
PROYECTO: | IMPLEMENTACIÓN Y MEJORA DE ESPACIOS FÍSICOS NECESARIOS PARA EL DESARROLLO DEL PROYECTO INVESTIGACIÓN GEOLÓGICA Y DISPONIBILIDAD DE OCURRENCIAS MINERALES EN EL TERRITORIO ECUATORIANO
RUBRO: | Suministro, desmontaje e instalación de tablero eléctrico de distribución trifásico 220/127 V, para reemplazo del tablero existente TBN_PB_09 ubicado en el área de Preparación Química, incluyendo gabinete, interruptor principal, interruptores derivados, barras de cobre, aisladores, accesorios internos, reconexión de circuitos existentes, pruebas y puesta en servicio.
ITEM: | 2002.045
CÓDIGO: | ELEC02.45
UNIDAD: | u |  |  |  | Rubro 164 de 184
EQUIPOS
DESCRIPCIÓN | CANTIDAD | TARIFA | COSTO HORA | RENDIMIENTO | COSTO
| A | B | C = A x B | R | D = C x R
Herramienta menor (5% M.O.) |  |  |  |  | 5.24
Escalera | 1 | 0.1 | 0.1 | 12 | 1.2
SUBTOTAL M |  |  |  |  | 6.44
MANO DE OBRA
DESCRIPCIÓN | CANTIDAD | JORNAL /HR | COSTO HORA | RENDIMIENTO | COSTO
| A | B | C = A x B | R | D = C x R
Electricista (Estr. Oc. D2) | 1 | 4.39 | 4.39 | 12 | 52.68
Ayudante de electricista (Estr. Oc. E2) | 1 | 4.34 | 4.34 | 12 | 52.08
SUBTOTAL N |  |  |  |  | 104.76
MATERIALES
|  | UNIDAD | CANTIDAD | P. UNITARIO | COSTO
DESCRIPCIÓN |  |  | A | B | D
Gabinete en poliéster reforzado con fibra de vidrio (PRFV), IP65/IP66 mínimo, 1000×700×300 mm con doble fondo para empotrar en pared |  | u | 1 | 1167.4 | 1167.4
Protección termomagnética de caja moldeada 3P_250A regulable, incluye tornillos de sujeción |  | u | 1 | 432.9 | 432.9
Protección termomagnética para riel DIN de 3P_20A |  | u | 1 | 55.5 | 55.5
Protección termomagnética para riel DIN de 3P_50A |  | u | 1 | 66.5 | 66.5
Protección termomagnética para riel DIN de 2P_32A |  | u | 16 | 28.6 | 457.6
Protección termomagnética para riel DIN de 2P_40A |  | u | 1 | 35.1 | 35.1
Protección termomagnética para riel DIN de 1P_32A |  | u | 2 | 14.46 | 28.92
Barra de cobre electrolítico 250A compatible con la protección termomagnética de caja moldeada 3P_250A |  | m | 2.5 | 23.66 | 59.15
Cable de cobre THHN/THWN 6 AWG color negro |  | m | 1 | 5.07 | 5.07
Cable de cobre THHN/THWN 8 AWG color negro |  | m | 4.69 | 3.89 | 18.24
Aisladores soporte tipo standoff para la barra de cobre |  | u | 10 | 7.23 | 72.3
Cubierta de protección transparente en policarbonato sólido transparente de 4mm para protección de barras de al menos 800x600mm |  | u | 1 | 20.4 | 20.4
Rotulación interna mediante etiquetas autoadhesivas de vinil industrial de 3/4" resistente a humedad y agentes químicos |  | u | 100 | 3.76 | 376
Riel DIN |  | m | 1.5 | 2.33 | 3.5
Taco y tornillo F8 |  | u | 4 | 0.29 | 1.16
Terminal tipo ojo |  | u | 26 | 0.29 | 7.54
Terminal tipo ferrul |  | u | 100 | 0.25 | 25
Terminal tipo talón |  | u | 30 | 2.34 | 70.2
Pernos con tuerca y arandela |  | u | 40 | 0.59 | 23.6
Material Menudo(%sobre materiales) |  | glb | 1 | 4.23 | 4.23
SUBTOTAL O |  |  |  |  | 2930.31
TRANSPORTE
DESCRIPCIÓN | UNIDAD | DISTANCIA | CANTIDAD | TARIFA | COSTO
|  |  | A | B | C = A x B
SUBTOTAL P |  |  |  |  | 0
|  | TOTAL COSTO DIRECTO (M+N+O+P) |  |  | 3041.51
ESTOS PRECIOS NO INCLUYEN EL IVA. |  | COSTO INDIRECTO % |  | 20 | 608.3
|  | COSTO TOTAL DEL RUBRO |  |  | 3649.81
14 ABRIL DE 2026 |  | VALOR UNITARIO |  |  | 3649.81
Son: | TRES MIL SEISCIENTOS CUARENTA Y NUEVE dólares OCHENTA Y UN centavos |  |  |  | 0

## 165
ANÁLISIS DE PRECIOS UNITARIOS | PROYECTO DE “INVESTIGACIÓN GEOLÓGICA Y DISPONIBILIDAD DE OCURRENCIAS DE RECURSOS MINERALES EN EL TERRITORIO ECUATORIANO” | 1 | 1 | 1 | 1
PROYECTO: | IMPLEMENTACIÓN Y MEJORA DE ESPACIOS FÍSICOS NECESARIOS PARA EL DESARROLLO DEL PROYECTO INVESTIGACIÓN GEOLÓGICA Y DISPONIBILIDAD DE OCURRENCIAS MINERALES EN EL TERRITORIO ECUATORIANO
RUBRO: | Suministro, desmontaje, reubicación, recableado y puesta en servicio de sistema UPS trifásico 40 kVA, 220/127V, incluyendo provisión de nuevos conductores de potencia, terminales tipo talón y accesorios eléctricos necesarios para su correcta operación.
ITEM: | 2002.046
CÓDIGO: | ELEC02.46
UNIDAD: | u |  |  |  | Rubro 165 de 184
EQUIPOS
DESCRIPCIÓN | CANTIDAD | TARIFA | COSTO HORA | RENDIMIENTO | COSTO
| A | B | C = A x B | R | D = C x R
Herramienta menor (5% M.O.) |  |  |  |  | 3.49
Escalera | 1 | 0.1 | 0.1 | 8 | 0.8
SUBTOTAL M |  |  |  |  | 4.29
MANO DE OBRA
DESCRIPCIÓN | CANTIDAD | JORNAL /HR | COSTO HORA | RENDIMIENTO | COSTO
| A | B | C = A x B | R | D = C x R
Electricista (Estr. Oc. D2) | 1 | 4.39 | 4.39 | 8 | 35.12
Ayudante de electricista (Estr. Oc. E2) | 1 | 4.34 | 4.34 | 8 | 34.72
SUBTOTAL N |  |  |  |  | 69.84
MATERIALES
|  | UNIDAD | CANTIDAD | P. UNITARIO | COSTO
DESCRIPCIÓN |  |  | A | B | D
Cable de cobre THHN/THWN 1/0 AWG |  | m | 150 | 11.05 | 1657.5
Protección termomagnética de caja moldeada 3P_125A, incluye tornillos de sujeción |  | u | 1 | 184.6 | 184.6
Terminal tipo talón |  | u | 30 | 2.34 | 70.2
Pernos con tuerca y arandela |  | u | 5 | 0.59 | 2.95
Amarras plasticas de 20cm |  | u | 40 | 0.07 | 2.8
Material Menudo(%sobre materiales) |  | glb | 1 | 9.38 | 9.38
SUBTOTAL O |  |  |  |  | 1927.43
TRANSPORTE
DESCRIPCIÓN | UNIDAD | DISTANCIA | CANTIDAD | TARIFA | COSTO
|  |  | A | B | C = A x B
SUBTOTAL P |  |  |  |  | 0
|  | TOTAL COSTO DIRECTO (M+N+O+P) |  |  | 2001.56
ESTOS PRECIOS NO INCLUYEN EL IVA. |  | COSTO INDIRECTO % |  | 20 | 400.31
|  | COSTO TOTAL DEL RUBRO |  |  | 2401.87
14 ABRIL DE 2026 |  | VALOR UNITARIO |  |  | 2401.87
Son: | DOS MIL CUATROCIENTOS UN dólares OCHENTA Y SIETE centavos |  |  |  | 0

## 166
ANÁLISIS DE PRECIOS UNITARIOS | PROYECTO DE “INVESTIGACIÓN GEOLÓGICA Y DISPONIBILIDAD DE OCURRENCIAS DE RECURSOS MINERALES EN EL TERRITORIO ECUATORIANO” | 1 | 1 | 1 | 1
PROYECTO: | IMPLEMENTACIÓN Y MEJORA DE ESPACIOS FÍSICOS NECESARIOS PARA EL DESARROLLO DEL PROYECTO INVESTIGACIÓN GEOLÓGICA Y DISPONIBILIDAD DE OCURRENCIAS MINERALES EN EL TERRITORIO ECUATORIANO
RUBRO: | Suministro, desmontaje, reubicación, recableado y puesta en servicio de sistema UPS trifásico 30 kVA, 220/127V, incluyendo provisión de nuevos conductores de potencia, terminales tipo talón y accesorios eléctricos necesarios para su correcta operación.
ITEM: | 2002.047
CÓDIGO: | ELEC02.47
UNIDAD: | u |  |  |  | Rubro 166 de 184
EQUIPOS
DESCRIPCIÓN | CANTIDAD | TARIFA | COSTO HORA | RENDIMIENTO | COSTO
| A | B | C = A x B | R | D = C x R
Herramienta menor (5% M.O.) |  |  |  |  | 3.49
Escalera | 1 | 0.1 | 0.1 | 8 | 0.8
SUBTOTAL M |  |  |  |  | 4.29
MANO DE OBRA
DESCRIPCIÓN | CANTIDAD | JORNAL /HR | COSTO HORA | RENDIMIENTO | COSTO
| A | B | C = A x B | R | D = C x R
Electricista (Estr. Oc. D2) | 1 | 4.39 | 4.39 | 8 | 35.12
Ayudante de electricista (Estr. Oc. E2) | 1 | 4.34 | 4.34 | 8 | 34.72
SUBTOTAL N |  |  |  |  | 69.84
MATERIALES
|  | UNIDAD | CANTIDAD | P. UNITARIO | COSTO
DESCRIPCIÓN |  |  | A | B | D
Cable de cobre THHN/THWN 1/0 AWG |  | m | 150 | 11.05 | 1657.5
Terminal tipo talón |  | u | 30 | 2.34 | 70.2
Pernos con tuerca y arandela |  | u | 5 | 0.59 | 2.95
Amarras plasticas de 20cm |  | u | 50 | 0.07 | 3.5
Material Menudo(%sobre materiales) |  | glb | 1 | 0.15 | 0.15
SUBTOTAL O |  |  |  |  | 1734.3
TRANSPORTE
DESCRIPCIÓN | UNIDAD | DISTANCIA | CANTIDAD | TARIFA | COSTO
|  |  | A | B | C = A x B
SUBTOTAL P |  |  |  |  | 0
|  | TOTAL COSTO DIRECTO (M+N+O+P) |  |  | 1808.43
ESTOS PRECIOS NO INCLUYEN EL IVA. |  | COSTO INDIRECTO % |  | 20 | 361.69
|  | COSTO TOTAL DEL RUBRO |  |  | 2170.12
14 ABRIL DE 2026 |  | VALOR UNITARIO |  |  | 2170.12
Son: | DOS MIL CIENTO SETENTA dólares DOCE centavos |  |  |  | 0

## 167
ANÁLISIS DE PRECIOS UNITARIOS | PROYECTO DE “INVESTIGACIÓN GEOLÓGICA Y DISPONIBILIDAD DE OCURRENCIAS DE RECURSOS MINERALES EN EL TERRITORIO ECUATORIANO” | 1 | 1 | 1 | 1
PROYECTO: | IMPLEMENTACIÓN Y MEJORA DE ESPACIOS FÍSICOS NECESARIOS PARA EL DESARROLLO DEL PROYECTO INVESTIGACIÓN GEOLÓGICA Y DISPONIBILIDAD DE OCURRENCIAS MINERALES EN EL TERRITORIO ECUATORIANO
RUBRO: | Suministro, desmontaje, reubicación, recableado y puesta en servicio de sistema UPS bifásico 20 kVA, 220/127V, incluyendo provisión de nuevos conductores de potencia, terminales tipo talón y accesorios eléctricos necesarios para su correcta operación.
ITEM: | 2002.048
CÓDIGO: | ELEC02.48
UNIDAD: | u |  |  |  | Rubro 167 de 184
EQUIPOS
DESCRIPCIÓN | CANTIDAD | TARIFA | COSTO HORA | RENDIMIENTO | COSTO
| A | B | C = A x B | R | D = C x R
Herramienta menor (5% M.O.) |  |  |  |  | 3.492
Escalera | 1 | 0.1 | 0.1 | 8 | 0.8
SUBTOTAL M |  |  |  |  | 4.292
MANO DE OBRA
DESCRIPCIÓN | CANTIDAD | JORNAL /HR | COSTO HORA | RENDIMIENTO | COSTO
| A | B | C = A x B | R | D = C x R
Electricista (Estr. Oc. D2) | 1 | 4.39 | 4.39 | 8 | 35.12
Ayudante de electricista (Estr. Oc. E2) | 1 | 4.34 | 4.34 | 8 | 34.72
SUBTOTAL N |  |  |  |  | 69.84
MATERIALES
|  | UNIDAD | CANTIDAD | P. UNITARIO | COSTO
DESCRIPCIÓN |  |  | A | B | D
Cable de cobre THHN/THWN 4 AWG |  | m | 120 | 7.28 | 873.6
Terminal tipo talón |  | u | 30 | 2.34 | 70.2
Pernos con tuerca y arandela |  | u | 5 | 0.59 | 2.95
Amarras plasticas de 20cm |  | u | 50 | 0.07 | 3.5
Material Menudo(%sobre materiales) |  | glb | 1 | 0.15 | 0.15
SUBTOTAL O |  |  |  |  | 950.4
TRANSPORTE
DESCRIPCIÓN | UNIDAD | DISTANCIA | CANTIDAD | TARIFA | COSTO
|  |  | A | B | C = A x B
SUBTOTAL P |  |  |  |  | 0
|  | TOTAL COSTO DIRECTO (M+N+O+P) |  |  | 1024.532
ESTOS PRECIOS NO INCLUYEN EL IVA. |  | COSTO INDIRECTO % |  | 20 | 204.9064
|  | COSTO TOTAL DEL RUBRO |  |  | 1229.4384
14 ABRIL DE 2026 |  | VALOR UNITARIO |  |  | 1229.4384
Son: | MIL DOSCIENTOS VEINTE Y NUEVE dólares CUARENTA Y CUATRO centavos |  |  |  | 0

## 168
ANÁLISIS DE PRECIOS UNITARIOS | PROYECTO DE “INVESTIGACIÓN GEOLÓGICA Y DISPONIBILIDAD DE OCURRENCIAS DE RECURSOS MINERALES EN EL TERRITORIO ECUATORIANO” | 1 | 1 | 1 | 1
PROYECTO: | IMPLEMENTACIÓN Y MEJORA DE ESPACIOS FÍSICOS NECESARIOS PARA EL DESARROLLO DEL PROYECTO INVESTIGACIÓN GEOLÓGICA Y DISPONIBILIDAD DE OCURRENCIAS MINERALES EN EL TERRITORIO ECUATORIANO
RUBRO: | Suministro, desmontaje, reubicación, recableado y puesta en servicio de sistema UPS bifásico 10 kVA, 220/127V, incluyendo provisión de nuevos conductores de potencia, terminales tipo talón y accesorios eléctricos necesarios para su correcta operación.
ITEM: | 2002.049
CÓDIGO: | ELEC02.49
UNIDAD: | u |  |  |  | Rubro 168 de 184
EQUIPOS
DESCRIPCIÓN | CANTIDAD | TARIFA | COSTO HORA | RENDIMIENTO | COSTO
| A | B | C = A x B | R | D = C x R
Herramienta menor (5% M.O.) |  |  |  |  | 3.49
Escalera | 1 | 0.1 | 0.1 | 8 | 0.8
SUBTOTAL M |  |  |  |  | 4.29
MANO DE OBRA
DESCRIPCIÓN | CANTIDAD | JORNAL /HR | COSTO HORA | RENDIMIENTO | COSTO
| A | B | C = A x B | R | D = C x R
Electricista (Estr. Oc. D2) | 1 | 4.39 | 4.39 | 8 | 35.12
Ayudante de electricista (Estr. Oc. E2) | 1 | 4.34 | 4.34 | 8 | 34.72
SUBTOTAL N |  |  |  |  | 69.84
MATERIALES
|  | UNIDAD | CANTIDAD | P. UNITARIO | COSTO
DESCRIPCIÓN |  |  | A | B | D
Cable de cobre THHN/THWN 4 AWG |  | m | 120 | 7.28 | 873.6
Protección termomagnética de caja moldeada 2P_80A, incluye tornillos de sujeción |  | u | 1 | 90.99 | 90.99
Terminal tipo talón |  | u | 30 | 2.34 | 70.2
Pernos con tuerca y arandela |  | u | 5 | 0.59 | 2.95
Amarras plasticas de 20cm |  | u | 50 | 0.07 | 3.5
Material Menudo(%sobre materiales) |  | glb | 1 | 4.7 | 4.7
SUBTOTAL O |  |  |  |  | 1045.94
TRANSPORTE
DESCRIPCIÓN | UNIDAD | DISTANCIA | CANTIDAD | TARIFA | COSTO
|  |  | A | B | C = A x B
SUBTOTAL P |  |  |  |  | 0
|  | TOTAL COSTO DIRECTO (M+N+O+P) |  |  | 1120.07
ESTOS PRECIOS NO INCLUYEN EL IVA. |  | COSTO INDIRECTO % |  | 20 | 224.01
|  | COSTO TOTAL DEL RUBRO |  |  | 1344.08
14 ABRIL DE 2026 |  | VALOR UNITARIO |  |  | 1344.08
Son: | MIL TRESCIENTOS CUARENTA Y CUATRO dólares OCHO centavos |  |  |  | 0

## 169
ANÁLISIS DE PRECIOS UNITARIOS | PROYECTO DE “INVESTIGACIÓN GEOLÓGICA Y DISPONIBILIDAD DE OCURRENCIAS DE RECURSOS MINERALES EN EL TERRITORIO ECUATORIANO” | 1 | 1 | 1 | 1
PROYECTO: | IMPLEMENTACIÓN Y MEJORA DE ESPACIOS FÍSICOS NECESARIOS PARA EL DESARROLLO DEL PROYECTO INVESTIGACIÓN GEOLÓGICA Y DISPONIBILIDAD DE OCURRENCIAS MINERALES EN EL TERRITORIO ECUATORIANO
RUBRO: | Suministro e instalación de bandeja portacables galvanizada para canalización de alimentadores de sistemas UPS.
ITEM: | 2002.050
CÓDIGO: | ELEC02.50
UNIDAD: | u |  |  |  | Rubro 169 de 184
EQUIPOS
DESCRIPCIÓN | CANTIDAD | TARIFA | COSTO HORA | RENDIMIENTO | COSTO
| A | B | C = A x B | R | D = C x R
Herramienta menor (5% M.O.) |  |  |  |  | 3.49
Escalera | 1 | 0.1 | 0.1 | 8 | 0.8
SUBTOTAL M |  |  |  |  | 4.29
MANO DE OBRA
DESCRIPCIÓN | CANTIDAD | JORNAL /HR | COSTO HORA | RENDIMIENTO | COSTO
| A | B | C = A x B | R | D = C x R
Electricista (Estr. Oc. D2) | 1 | 4.39 | 4.39 | 8 | 35.12
Ayudante de electricista (Estr. Oc. E2) | 1 | 4.34 | 4.34 | 8 | 34.72
SUBTOTAL N |  |  |  |  | 69.84
MATERIALES
|  | UNIDAD | CANTIDAD | P. UNITARIO | COSTO
DESCRIPCIÓN |  |  | A | B | D
Bandeja portacables tipo escalerilla galvanizada (ancho 400 mm, alto 100 mm), incluye tapa |  | m | 10 | 88.4 | 884
Perfil Unistrut galvanizado perforado (41×41 o equivalente) |  | m | 5.5 | 16.76 | 92.18
Tuerca para riel unistrut para varilla rosacada de 3/8" |  | u | 20 | 1.83 | 36.6
Taquete expansivo para varilla roscada de 3/8" |  | u | 20 | 1.55 | 31
Varilla roscada galvanizada 3/8" |  | m | 12 | 7.15 | 85.8
Juego de unión/empalme para bandeja portacables tipo escalerilla 250×100 mm, galvanizada (incluye placas y tornillería) |  | u | 1 | 17.55 | 17.55
Material Menudo(%sobre materiales) |  | glb | 1 | 6.66 | 6.66
SUBTOTAL O |  |  |  |  | 1153.79
TRANSPORTE
DESCRIPCIÓN | UNIDAD | DISTANCIA | CANTIDAD | TARIFA | COSTO
|  |  | A | B | C = A x B
SUBTOTAL P |  |  |  |  | 0
|  | TOTAL COSTO DIRECTO (M+N+O+P) |  |  | 1227.92
ESTOS PRECIOS NO INCLUYEN EL IVA. |  | COSTO INDIRECTO % |  | 20 | 245.58
|  | COSTO TOTAL DEL RUBRO |  |  | 1473.5
14 ABRIL DE 2026 |  | VALOR UNITARIO |  |  | 1473.5
Son: | MIL CUATROCIENTOS SETENTA Y TRES dólares CINCUENTA centavos |  |  |  | 0

## 170
ANÁLISIS DE PRECIOS UNITARIOS | PROYECTO DE “INVESTIGACIÓN GEOLÓGICA Y DISPONIBILIDAD DE OCURRENCIAS DE RECURSOS MINERALES EN EL TERRITORIO ECUATORIANO” | 1 | 1 | 1 | 1
PROYECTO: | IMPLEMENTACIÓN Y MEJORA DE ESPACIOS FÍSICOS NECESARIOS PARA EL DESARROLLO DEL PROYECTO INVESTIGACIÓN GEOLÓGICA Y DISPONIBILIDAD DE OCURRENCIAS MINERALES EN EL TERRITORIO ECUATORIANO
RUBRO: | Provisión e Instalación de Sistema de Control de Acceso para Puertas
ITEM: | 3001
CÓDIGO: | ACC01
UNIDAD: | u |  |  |  | Rubro 170 de 184
EQUIPOS
DESCRIPCIÓN | CANTIDAD | TARIFA | COSTO HORA | RENDIMIENTO | COSTO
| A | B | C = A x B | R | D = C x R
Herramienta menor (5% M.O.) |  |  |  |  | 7.48
Escalera | 2 | 0.1 | 0.2 | 6.7 | 1.34
SUBTOTAL M |  |  |  |  | 8.82
MANO DE OBRA
DESCRIPCIÓN | CANTIDAD | JORNAL /HR | COSTO HORA | RENDIMIENTO | COSTO
| A | B | C = A x B | R | D = C x R
Maestro electricista (Estr. Oc. C1) | 1 | 4.87 | 4.87 | 6.7 | 32.63
Ayudante de electricista (Estr. Oc. E2) | 2 | 4.34 | 8.68 | 6.7 | 58.16
Electricista (Estr. Oc. D2) | 2 | 4.39 | 8.78 | 6.7 | 58.83
SUBTOTAL N |  |  |  |  | 149.62
MATERIALES
|  | UNIDAD | CANTIDAD | P. UNITARIO | COSTO
DESCRIPCIÓN |  |  | A | B | D
Cable gemelo 2x18 |  | m | 10 | 0.51 | 5.1
Tubo Conduit EMT y conexiones |  | m | 5 | 1.65 | 8.25
Lector/ Control de Acceso Tarjetas RFID |  | u | 1 | 80.5 | 80.5
Cerradura magnética 800 lbs |  | u | 1 | 34.8 | 34.8
Fuente de poder 12VDC |  | u | 1 | 28.75 | 28.75
Brazo cierra puertas |  | u | 1 | 81.36 | 81.36
Herraje en L Aluminio |  | u | 1 | 6.24 | 6.24
Herraje en Z Aluminio |  | u | 1 | 6.24 | 6.24
Pulsador No Touch |  | u | 1 | 15.12 | 15.12
Tarjeta de Proximidad RFID |  | u | 5 | 2 | 10
Cable concéntrico 3x18 |  | m | 10 | 0.79 | 7.9
SUBTOTAL O |  |  |  |  | 284.26
TRANSPORTE
DESCRIPCIÓN | UNIDAD | DISTANCIA | CANTIDAD | TARIFA | COSTO
|  |  | A | B | C = A x B
SUBTOTAL P |  |  |  |  | 0
|  | TOTAL COSTO DIRECTO (M+N+O+P) |  |  | 442.7
ESTOS PRECIOS NO INCLUYEN EL IVA. |  | COSTO INDIRECTO % |  | 20 | 88.54
|  | COSTO TOTAL DEL RUBRO |  |  | 531.24
14 ABRIL DE 2026 |  | VALOR UNITARIO |  |  | 531.24
Son: | QUINIENTOS TREINTA Y UN dólares VEINTE Y CUATRO centavos |  |  |  | 0

## 171
ANÁLISIS DE PRECIOS UNITARIOS | PROYECTO DE “INVESTIGACIÓN GEOLÓGICA Y DISPONIBILIDAD DE OCURRENCIAS DE RECURSOS MINERALES EN EL TERRITORIO ECUATORIANO” | 1 | 1 | 1 | 1
PROYECTO: | IMPLEMENTACIÓN Y MEJORA DE ESPACIOS FÍSICOS NECESARIOS PARA EL DESARROLLO DEL PROYECTO INVESTIGACIÓN GEOLÓGICA Y DISPONIBILIDAD DE OCURRENCIAS MINERALES EN EL TERRITORIO ECUATORIANO
RUBRO: | Instalación de punto de red UTP CAT5
ITEM: | 3002
CÓDIGO: | ACC02
UNIDAD: | u |  |  |  | Rubro 171 de 184
EQUIPOS
DESCRIPCIÓN | CANTIDAD | TARIFA | COSTO HORA | RENDIMIENTO | COSTO
| A | B | C = A x B | R | D = C x R
Herramienta menor (5% M.O.) |  |  |  |  | 2.04
Escalera | 2 | 0.1 | 0.2 | 3 | 0.6
Andamio | 2 | 2.55 | 5.1 | 3 | 15.3
SUBTOTAL M |  |  |  |  | 17.94
MANO DE OBRA
DESCRIPCIÓN | CANTIDAD | JORNAL /HR | COSTO HORA | RENDIMIENTO | COSTO
| A | B | C = A x B | R | D = C x R
Maestro electricista (Estr. Oc. C1) | 1 | 4.87 | 4.87 | 3 | 14.61
Ayudante de electricista (Estr. Oc. E2) | 1 | 4.34 | 4.34 | 3 | 13.02
Electricista (Estr. Oc. D2) | 1 | 4.39 | 4.39 | 3 | 13.17
SUBTOTAL N |  |  |  |  | 40.8
MATERIALES
|  | UNIDAD | CANTIDAD | P. UNITARIO | COSTO
DESCRIPCIÓN |  |  | A | B | D
Cable UTP CAT5 |  | m | 30 | 0.75 | 22.5
Canaleta 20x12 mm |  | m | 3.05 | 1.7 | 5.19
SUBTOTAL O |  |  |  |  | 27.69
TRANSPORTE
DESCRIPCIÓN | UNIDAD | DISTANCIA | CANTIDAD | TARIFA | COSTO
|  |  | A | B | C = A x B
SUBTOTAL P |  |  |  |  | 0
|  | TOTAL COSTO DIRECTO (M+N+O+P) |  |  | 86.43
ESTOS PRECIOS NO INCLUYEN EL IVA. |  | COSTO INDIRECTO % |  | 20 | 17.29
|  | COSTO TOTAL DEL RUBRO |  |  | 103.72
14 ABRIL DE 2026 |  | VALOR UNITARIO |  |  | 103.72
Son: | CIENTO TRES dólares SETENTA Y DOS centavos |  |  |  | 0

## 172
ANÁLISIS DE PRECIOS UNITARIOS | PROYECTO DE “INVESTIGACIÓN GEOLÓGICA Y DISPONIBILIDAD DE OCURRENCIAS DE RECURSOS MINERALES EN EL TERRITORIO ECUATORIANO” | 1 | 1 | 1 | 1
PROYECTO: | IMPLEMENTACIÓN Y MEJORA DE ESPACIOS FÍSICOS NECESARIOS PARA EL DESARROLLO DEL PROYECTO INVESTIGACIÓN GEOLÓGICA Y DISPONIBILIDAD DE OCURRENCIAS MINERALES EN EL TERRITORIO ECUATORIANO
RUBRO: | Ducto de tol galvanizado sin aislar, incluye soporte
ITEM: | 4001
CÓDIGO: | MEC01
UNIDAD: | kg |  |  |  | Rubro 172 de 184
EQUIPOS
DESCRIPCIÓN | CANTIDAD | TARIFA | COSTO HORA | RENDIMIENTO | COSTO
| A | B | C = A x B | R | D = C x R
Herramienta menor (5% M.O.) |  |  |  |  | 0.17
Dobladora de tol | 1 | 2.75 | 2.75 | 0.1895 | 0.52
Cizalla | 1 | 1.5 | 1.5 | 0.1895 | 0.28
Pistola de anclaje | 1 | 2.25 | 2.25 | 0.1895 | 0.43
Andamio | 2 | 2.55 | 5.1 | 0.1895 | 0.97
SUBTOTAL M |  |  |  |  | 2.37
MANO DE OBRA
DESCRIPCIÓN | CANTIDAD | JORNAL /HR | COSTO HORA | RENDIMIENTO | COSTO
| A | B | C = A x B | R | D = C x R
Hojalatero (Estr. Oc. D2) | 2 | 4.39 | 8.78 | 0.1895 | 1.66
Peón (Estr. Oc. E2) | 2 | 4.34 | 8.68 | 0.1895 | 1.64
SUBTOTAL N |  |  |  |  | 3.3
MATERIALES
|  | UNIDAD | CANTIDAD | P. UNITARIO | COSTO
DESCRIPCIÓN |  |  | A | B | D
Plancha de acero galvanizado |  | Kg | 1 | 1.5 | 1.5
Escuadras TDC |  | u | 0.61 | 0.37 | 0.23
Empaque TDC |  | m | 0.18 | 0.25 | 0.05
Taco metálico 3/8" |  | u | 0.3 | 0.4 | 0.12
Varilla roscada galvanizada 3/8" 1000mm |  | u | 0.05 | 5.2 | 0.26
Canal estructural troquelado 1 5/8" de ancho x 1 5/8" de alto |  | m | 0.05 | 11.74 | 0.59
Tuerca metálica 3/8" |  | u | 0.61 | 0.1 | 0.06
Arandela metálica plana 3/8" |  | u | 0.1 | 0.06 | 0.01
SUBTOTAL O |  |  |  |  | 2.82
TRANSPORTE
DESCRIPCIÓN | UNIDAD | DISTANCIA | CANTIDAD | TARIFA | COSTO
|  |  | A | B | C = A x B
SUBTOTAL P |  |  |  |  | 0
|  | TOTAL COSTO DIRECTO (M+N+O+P) |  |  | 8.49
ESTOS PRECIOS NO INCLUYEN EL IVA. |  | COSTO INDIRECTO % |  | 20 | 1.7
|  | COSTO TOTAL DEL RUBRO |  |  | 10.19
14 ABRIL DE 2026 |  | VALOR UNITARIO |  |  | 10.19
Son: | DIEZ dólares DIECINUEVE centavos |  |  |  | 0

## 173
ANÁLISIS DE PRECIOS UNITARIOS | PROYECTO DE “INVESTIGACIÓN GEOLÓGICA Y DISPONIBILIDAD DE OCURRENCIAS DE RECURSOS MINERALES EN EL TERRITORIO ECUATORIANO” | 1 | 1 | 1 | 1
PROYECTO: | IMPLEMENTACIÓN Y MEJORA DE ESPACIOS FÍSICOS NECESARIOS PARA EL DESARROLLO DEL PROYECTO INVESTIGACIÓN GEOLÓGICA Y DISPONIBILIDAD DE OCURRENCIAS MINERALES EN EL TERRITORIO ECUATORIANO
RUBRO: | Rejilla de extracción 6"x 6" blanca/aluminio; aletas fijas; incluye compuerta de regulación, soportes, manguera corrugada.
ITEM: | 4002
CÓDIGO: | MEC02
UNIDAD: | u |  |  |  | Rubro 173 de 184
EQUIPOS
DESCRIPCIÓN | CANTIDAD | TARIFA | COSTO HORA | RENDIMIENTO | COSTO
| A | B | C = A x B | R | D = C x R
Herramienta menor (5% M.O.) |  |  |  |  | 0.98
Escalera | 1 | 0.1 | 0.1 | 1.5 | 0.15
SUBTOTAL M |  |  |  |  | 1.13
MANO DE OBRA
DESCRIPCIÓN | CANTIDAD | JORNAL /HR | COSTO HORA | RENDIMIENTO | COSTO
| A | B | C = A x B | R | D = C x R
Hojalatero (Estr. Oc. D2) | 1 | 4.39 | 4.39 | 1.5 | 6.59
Peón (Estr. Oc. E2) | 2 | 4.34 | 8.68 | 1.5 | 13.02
SUBTOTAL N |  |  |  |  | 19.61
MATERIALES
|  | UNIDAD | CANTIDAD | P. UNITARIO | COSTO
DESCRIPCIÓN |  |  | A | B | D
Rejilla de extracción 6"x 6" blanca/aluminio |  | u | 1 | 15 | 15
Caja de tol galvanizado para rejillas/difusor 6"x 6" |  | u | 1 | 16 | 16
Collarín de tol galvanizado |  | u | 1 | 3.5 | 3.5
Dámper metálico manual, galvanizado |  | u | 1 | 10 | 10
Tornillo autoroscante 1 1/4"x6mm |  | u | 2 | 0.03 | 0.06
SUBTOTAL O |  |  |  |  | 44.56
TRANSPORTE
DESCRIPCIÓN | UNIDAD | DISTANCIA | CANTIDAD | TARIFA | COSTO
|  |  | A | B | C = A x B
SUBTOTAL P |  |  |  |  | 0
|  | TOTAL COSTO DIRECTO (M+N+O+P) |  |  | 65.3
ESTOS PRECIOS NO INCLUYEN EL IVA. |  | COSTO INDIRECTO % |  | 20 | 13.06
|  | COSTO TOTAL DEL RUBRO |  |  | 78.36
14 ABRIL DE 2026 |  | VALOR UNITARIO |  |  | 78.36
Son: | SETENTA Y OCHO dólares TREINTA Y SEIS centavos |  |  |  | 0

## 174
ANÁLISIS DE PRECIOS UNITARIOS | PROYECTO DE “INVESTIGACIÓN GEOLÓGICA Y DISPONIBILIDAD DE OCURRENCIAS DE RECURSOS MINERALES EN EL TERRITORIO ECUATORIANO” | 1 | 1 | 1 | 1
PROYECTO: | IMPLEMENTACIÓN Y MEJORA DE ESPACIOS FÍSICOS NECESARIOS PARA EL DESARROLLO DEL PROYECTO INVESTIGACIÓN GEOLÓGICA Y DISPONIBILIDAD DE OCURRENCIAS MINERALES EN EL TERRITORIO ECUATORIANO
RUBRO: | Rejilla de extracción 12"x 12" blanca/aluminio; aletas fijas; incluye compuerta de regulación, soportes, manguera corrugada.
ITEM: | 4003
CÓDIGO: | MEC03
UNIDAD: | u |  |  |  | Rubro 174 de 184
EQUIPOS
DESCRIPCIÓN | CANTIDAD | TARIFA | COSTO HORA | RENDIMIENTO | COSTO
| A | B | C = A x B | R | D = C x R
Herramienta menor (5% M.O.) |  |  |  |  | 0.98
Escalera | 1 | 0.1 | 0.1 | 1.5 | 0.15
SUBTOTAL M |  |  |  |  | 1.13
MANO DE OBRA
DESCRIPCIÓN | CANTIDAD | JORNAL /HR | COSTO HORA | RENDIMIENTO | COSTO
| A | B | C = A x B | R | D = C x R
Hojalatero (Estr. Oc. D2) | 1 | 4.39 | 4.39 | 1.5 | 6.59
Peón (Estr. Oc. E2) | 2 | 4.34 | 8.68 | 1.5 | 13.02
SUBTOTAL N |  |  |  |  | 19.61
MATERIALES
|  | UNIDAD | CANTIDAD | P. UNITARIO | COSTO
DESCRIPCIÓN |  |  | A | B | D
Rejilla de extracción 12"x12" blanca/aluminio |  | u | 1 | 25 | 25
Caja de tol galvanizado para rejillas/difusor 12"x12" |  | u | 1 | 25 | 25
Collarín de tol galvanizado |  | u | 1 | 6 | 6
Dámper metálico manual, galvanizado |  | u | 1 | 18 | 18
Tornillo autoroscante 1 1/4"x6mm |  | u | 2 | 0.03 | 0.06
SUBTOTAL O |  |  |  |  | 74.06
TRANSPORTE
DESCRIPCIÓN | UNIDAD | DISTANCIA | CANTIDAD | TARIFA | COSTO
|  |  | A | B | C = A x B
SUBTOTAL P |  |  |  |  | 0
|  | TOTAL COSTO DIRECTO (M+N+O+P) |  |  | 94.8
ESTOS PRECIOS NO INCLUYEN EL IVA. |  | COSTO INDIRECTO % |  | 20 | 18.96
|  | COSTO TOTAL DEL RUBRO |  |  | 113.76
14 ABRIL DE 2026 |  | VALOR UNITARIO |  |  | 113.76
Son: | CIENTO TRECE dólares SETENTA Y SEIS centavos |  |  |  | 0

## 175
ANÁLISIS DE PRECIOS UNITARIOS | PROYECTO DE “INVESTIGACIÓN GEOLÓGICA Y DISPONIBILIDAD DE OCURRENCIAS DE RECURSOS MINERALES EN EL TERRITORIO ECUATORIANO” | 1 | 1 | 1 | 1
PROYECTO: | IMPLEMENTACIÓN Y MEJORA DE ESPACIOS FÍSICOS NECESARIOS PARA EL DESARROLLO DEL PROYECTO INVESTIGACIÓN GEOLÓGICA Y DISPONIBILIDAD DE OCURRENCIAS MINERALES EN EL TERRITORIO ECUATORIANO
RUBRO: | Rejilla de suministro 12"x 12" blanca/aluminio; aletas fijas; incluye compuerta de regulación, soportes, manguera corrugada.
ITEM: | 4004
CÓDIGO: | MEC04
UNIDAD: | u |  |  |  | Rubro 175 de 184
EQUIPOS
DESCRIPCIÓN | CANTIDAD | TARIFA | COSTO HORA | RENDIMIENTO | COSTO
| A | B | C = A x B | R | D = C x R
Herramienta menor (5% M.O.) |  |  |  |  | 0.98
Escalera | 1 | 0.1 | 0.1 | 1.5 | 0.15
SUBTOTAL M |  |  |  |  | 1.13
MANO DE OBRA
DESCRIPCIÓN | CANTIDAD | JORNAL /HR | COSTO HORA | RENDIMIENTO | COSTO
| A | B | C = A x B | R | D = C x R
Hojalatero (Estr. Oc. D2) | 1 | 4.39 | 4.39 | 1.5 | 6.59
Peón (Estr. Oc. E2) | 2 | 4.34 | 8.68 | 1.5 | 13.02
SUBTOTAL N |  |  |  |  | 19.61
MATERIALES
|  | UNIDAD | CANTIDAD | P. UNITARIO | COSTO
DESCRIPCIÓN |  |  | A | B | D
Rejilla de extracción 12"x12" blanca/aluminio |  | u | 1 | 28 | 28
Caja de tol galvanizado para rejillas/difusor 12"x12" |  | u | 1 | 25 | 25
Collarín de tol galvanizado |  | u | 1 | 6 | 6
Dámper metálico manual, galvanizado |  | u | 1 | 18 | 18
Tornillo autoroscante 1 1/4"x6mm |  | u | 2 | 0.03 | 0.06
SUBTOTAL O |  |  |  |  | 77.06
TRANSPORTE
DESCRIPCIÓN | UNIDAD | DISTANCIA | CANTIDAD | TARIFA | COSTO
|  |  | A | B | C = A x B
SUBTOTAL P |  |  |  |  | 0
|  | TOTAL COSTO DIRECTO (M+N+O+P) |  |  | 97.8
ESTOS PRECIOS NO INCLUYEN EL IVA. |  | COSTO INDIRECTO % |  | 20 | 19.56
|  | COSTO TOTAL DEL RUBRO |  |  | 117.36
14 ABRIL DE 2026 |  | VALOR UNITARIO |  |  | 117.36
Son: | CIENTO DIECISIETE dólares TREINTA Y SEIS centavos |  |  |  | 0

## 176
ANÁLISIS DE PRECIOS UNITARIOS | PROYECTO DE “INVESTIGACIÓN GEOLÓGICA Y DISPONIBILIDAD DE OCURRENCIAS DE RECURSOS MINERALES EN EL TERRITORIO ECUATORIANO” | 1 | 1 | 1 | 1
PROYECTO: | IMPLEMENTACIÓN Y MEJORA DE ESPACIOS FÍSICOS NECESARIOS PARA EL DESARROLLO DEL PROYECTO INVESTIGACIÓN GEOLÓGICA Y DISPONIBILIDAD DE OCURRENCIAS MINERALES EN EL TERRITORIO ECUATORIANO
RUBRO: | Ventilador en línea 1900 CFM (Suministro), incluye soportes estructurales, filtro de aire, tablero de control, motor de transmisión directa, base antivibratoria, acoples flexibles en succión y descarga, y Certificación AMCA.
ITEM: | 4005
CÓDIGO: | MEC05
UNIDAD: | u |  |  |  | Rubro 176 de 184
EQUIPOS
DESCRIPCIÓN | CANTIDAD | TARIFA | COSTO HORA | RENDIMIENTO | COSTO
| A | B | C = A x B | R | D = C x R
Herramienta menor (5% M.O.) |  |  |  |  | 5.35
Pistola de anclaje | 1 | 2.25 | 2.25 | 8 | 18
Andamio | 1 | 2.55 | 2.55 | 8 | 20.4
SUBTOTAL M |  |  |  |  | 43.75
MANO DE OBRA
DESCRIPCIÓN | CANTIDAD | JORNAL /HR | COSTO HORA | RENDIMIENTO | COSTO
| A | B | C = A x B | R | D = C x R
Maestro de obra/ electromecánico (Est. Oc. C2) | 1 | 4.64 | 4.64 | 8 | 37.12
Técnico electromecánico de construcción (Estr. Oc. D2) | 1 | 4.39 | 4.39 | 8 | 35.12
Peón (Estr. Oc. E2) | 1 | 4.34 | 4.34 | 8 | 34.72
SUBTOTAL N |  |  |  |  | 106.96
MATERIALES
|  | UNIDAD | CANTIDAD | P. UNITARIO | COSTO
DESCRIPCIÓN |  |  | A | B | D
Ventilador en Linea; 1900 CFM; 1 w.in |  | u | 1 | 1400 | 1400
Varilla Roscada diam 3/8" x 3 m |  | u | 2 | 5.2 | 10.4
Tuerca exagonal, diam 3/8" |  | u | 4 | 0.06 | 0.24
Tuerca de Expansión, diam 3/8" |  | u | 4 | 0.61 | 2.44
Arandela plana redonda, diam 3/8" |  | u | 4 | 0.06 | 0.24
Canal estructural C09, calibre 14 |  | u | 1 | 11.74 | 11.74
Acople bridado de lona |  | m | 3.5 | 7.25 | 25.38
Tablero de control eléctrico |  | u | 1 | 1000 | 1000
Cable de control |  | m | 65 | 4.34 | 282.1
Cable de fuerza |  | m | 30 | 4.34 | 130.2
SUBTOTAL O |  |  |  |  | 2862.74
TRANSPORTE
DESCRIPCIÓN | UNIDAD | DISTANCIA | CANTIDAD | TARIFA | COSTO
|  |  | A | B | C = A x B
SUBTOTAL P |  |  |  |  | 0
|  | TOTAL COSTO DIRECTO (M+N+O+P) |  |  | 3013.45
ESTOS PRECIOS NO INCLUYEN EL IVA. |  | COSTO INDIRECTO % |  | 20 | 602.69
|  | COSTO TOTAL DEL RUBRO |  |  | 3616.14
14 ABRIL DE 2026 |  | VALOR UNITARIO |  |  | 3616.14
Son: | TRES MIL SEISCIENTOS DIECISEIS dólares CATORCE centavos |  |  |  | 0

## 177
ANÁLISIS DE PRECIOS UNITARIOS | PROYECTO DE “INVESTIGACIÓN GEOLÓGICA Y DISPONIBILIDAD DE OCURRENCIAS DE RECURSOS MINERALES EN EL TERRITORIO ECUATORIANO” | 1 | 1 | 1 | 1
PROYECTO: | IMPLEMENTACIÓN Y MEJORA DE ESPACIOS FÍSICOS NECESARIOS PARA EL DESARROLLO DEL PROYECTO INVESTIGACIÓN GEOLÓGICA Y DISPONIBILIDAD DE OCURRENCIAS MINERALES EN EL TERRITORIO ECUATORIANO
RUBRO: | Ventilador en línea de 1600 CFM (Extracción), incluye soportes estructurales, tablero de control, motor de transmisión directa, base antivibratoria, acoples flexibles en succión y descarga, y Certificación AMCA.
ITEM: | 4006
CÓDIGO: | MEC06
UNIDAD: | u |  |  |  | Rubro 177 de 184
EQUIPOS
DESCRIPCIÓN | CANTIDAD | TARIFA | COSTO HORA | RENDIMIENTO | COSTO
| A | B | C = A x B | R | D = C x R
Herramienta menor (5% M.O.) |  |  |  |  | 5.35
Pistola de anclaje | 1 | 2.25 | 2.25 | 8 | 18
Andamio | 1 | 2.55 | 2.55 | 8 | 20.4
SUBTOTAL M |  |  |  |  | 43.75
MANO DE OBRA
DESCRIPCIÓN | CANTIDAD | JORNAL /HR | COSTO HORA | RENDIMIENTO | COSTO
| A | B | C = A x B | R | D = C x R
Maestro de obra/ electromecánico (Est. Oc. C2) | 1 | 4.64 | 4.64 | 8 | 37.12
Técnico electromecánico de construcción (Estr. Oc. D2) | 1 | 4.39 | 4.39 | 8 | 35.12
Peón (Estr. Oc. E2) | 1 | 4.34 | 4.34 | 8 | 34.72
SUBTOTAL N |  |  |  |  | 106.96
MATERIALES
|  | UNIDAD | CANTIDAD | P. UNITARIO | COSTO
DESCRIPCIÓN |  |  | A | B | D
Ventilador en Linea; 1600 CFM; 0.35 w.in |  | u | 1 | 1350 | 1350
Varilla Roscada diam 3/8" x 3 m |  | u | 2 | 5.2 | 10.4
Tuerca exagonal, diam 3/8" |  | u | 4 | 0.06 | 0.24
Tuerca de Expansión, diam 3/8" |  | u | 4 | 0.61 | 2.44
Arandela plana redonda, diam 3/8" |  | u | 4 | 0.06 | 0.24
Canal estructural C09, calibre 14 |  | u | 1 | 11.74 | 11.74
Acople bridado de lona |  | m | 3 | 7.25 | 21.75
Tablero de control eléctrico |  | u | 1 | 900 | 900
Cable de control |  | m | 65 | 4.34 | 282.1
Cable de fuerza |  | m | 30 | 4.34 | 130.2
SUBTOTAL O |  |  |  |  | 2709.11
TRANSPORTE
DESCRIPCIÓN | UNIDAD | DISTANCIA | CANTIDAD | TARIFA | COSTO
|  |  | A | B | C = A x B
SUBTOTAL P |  |  |  |  | 0
|  | TOTAL COSTO DIRECTO (M+N+O+P) |  |  | 2859.82
ESTOS PRECIOS NO INCLUYEN EL IVA. |  | COSTO INDIRECTO % |  | 20 | 571.96
|  | COSTO TOTAL DEL RUBRO |  |  | 3431.78
14 ABRIL DE 2026 |  | VALOR UNITARIO |  |  | 3431.78
Son: | TRES MIL CUATROCIENTOS TREINTA Y UN dólares SETENTA Y OCHO centavos |  |  |  | 0

## 178
ANÁLISIS DE PRECIOS UNITARIOS | PROYECTO DE “INVESTIGACIÓN GEOLÓGICA Y DISPONIBILIDAD DE OCURRENCIAS DE RECURSOS MINERALES EN EL TERRITORIO ECUATORIANO” | 1 | 1 | 1 | 1
PROYECTO: | IMPLEMENTACIÓN Y MEJORA DE ESPACIOS FÍSICOS NECESARIOS PARA EL DESARROLLO DEL PROYECTO INVESTIGACIÓN GEOLÓGICA Y DISPONIBILIDAD DE OCURRENCIAS MINERALES EN EL TERRITORIO ECUATORIANO
RUBRO: | Ventilador en línea de 1000 CFM (Extracción), incluye soportes estructurales, tablero de control, motor de transmisión directa, base antivibratoria, acoples flexibles en succión y descarga, y Certificación AMCA.
ITEM: | 4007
CÓDIGO: | MEC07
UNIDAD: | u |  |  |  | Rubro 178 de 184
EQUIPOS
DESCRIPCIÓN | CANTIDAD | TARIFA | COSTO HORA | RENDIMIENTO | COSTO
| A | B | C = A x B | R | D = C x R
Herramienta menor (5% M.O.) |  |  |  |  | 5.35
Pistola de anclaje | 1 | 2.25 | 2.25 | 8 | 18
Andamio | 1 | 2.55 | 2.55 | 8 | 20.4
SUBTOTAL M |  |  |  |  | 43.75
MANO DE OBRA
DESCRIPCIÓN | CANTIDAD | JORNAL /HR | COSTO HORA | RENDIMIENTO | COSTO
| A | B | C = A x B | R | D = C x R
Maestro de obra/ electromecánico (Est. Oc. C2) | 1 | 4.64 | 4.64 | 8 | 37.12
Técnico electromecánico de construcción (Estr. Oc. D2) | 1 | 4.39 | 4.39 | 8 | 35.12
Peón (Estr. Oc. E2) | 1 | 4.34 | 4.34 | 8 | 34.72
SUBTOTAL N |  |  |  |  | 106.96
MATERIALES
|  | UNIDAD | CANTIDAD | P. UNITARIO | COSTO
DESCRIPCIÓN |  |  | A | B | D
Ventilador en Linea; 1000 CFM; 0.31 w.in |  | u | 1 | 1200 | 1200
Varilla Roscada diam 3/8" x 3 m |  | u | 2 | 5.2 | 10.4
Tuerca exagonal, diam 3/8" |  | u | 4 | 0.06 | 0.24
Tuerca de Expansión, diam 3/8" |  | u | 4 | 0.61 | 2.44
Arandela plana redonda, diam 3/8" |  | u | 4 | 0.06 | 0.24
Canal estructural C09, calibre 14 |  | u | 1 | 11.74 | 11.74
Acople bridado de lona |  | m | 3 | 7.25 | 21.75
Campana de extracción |  | u | 1 | 350 | 350
Tablero de control eléctrico |  | u | 1 | 800 | 800
Cable de control |  | m | 65 | 4.34 | 282.1
Cable de fuerza |  | m | 30 | 4.34 | 130.2
SUBTOTAL O |  |  |  |  | 2809.11
TRANSPORTE
DESCRIPCIÓN | UNIDAD | DISTANCIA | CANTIDAD | TARIFA | COSTO
|  |  | A | B | C = A x B
SUBTOTAL P |  |  |  |  | 0
|  | TOTAL COSTO DIRECTO (M+N+O+P) |  |  | 2959.82
ESTOS PRECIOS NO INCLUYEN EL IVA. |  | COSTO INDIRECTO % |  | 20 | 591.96
|  | COSTO TOTAL DEL RUBRO |  |  | 3551.78
14 ABRIL DE 2026 |  | VALOR UNITARIO |  |  | 3551.78
Son: | TRES MIL QUINIENTOS CINCUENTA Y UN dólares SETENTA Y OCHO centavos |  |  |  | 0

## 179
ANÁLISIS DE PRECIOS UNITARIOS | PROYECTO DE “INVESTIGACIÓN GEOLÓGICA Y DISPONIBILIDAD DE OCURRENCIAS DE RECURSOS MINERALES EN EL TERRITORIO ECUATORIANO” | 1 | 1 | 1 | 1
PROYECTO: | IMPLEMENTACIÓN Y MEJORA DE ESPACIOS FÍSICOS NECESARIOS PARA EL DESARROLLO DEL PROYECTO INVESTIGACIÓN GEOLÓGICA Y DISPONIBILIDAD DE OCURRENCIAS MINERALES EN EL TERRITORIO ECUATORIANO
RUBRO: | Ventilador centrifugo de 900 CFM (Extracción), incluye, soportes, tablero de control, motor, kit de bandas y polea, Cert. AMCA
ITEM: | 4008
CÓDIGO: | MEC08
UNIDAD: | u |  |  |  | Rubro 179 de 184
EQUIPOS
DESCRIPCIÓN | CANTIDAD | TARIFA | COSTO HORA | RENDIMIENTO | COSTO
| A | B | C = A x B | R | D = C x R
Herramienta menor (5% M.O.) |  |  |  |  | 5.35
Pistola de anclaje | 1 | 2.25 | 2.25 | 8 | 18
Andamio | 1 | 2.55 | 2.55 | 8 | 20.4
SUBTOTAL M |  |  |  |  | 43.75
MANO DE OBRA
DESCRIPCIÓN | CANTIDAD | JORNAL /HR | COSTO HORA | RENDIMIENTO | COSTO
| A | B | C = A x B | R | D = C x R
Maestro de obra/ electromecánico (Est. Oc. C2) | 1 | 4.64 | 4.64 | 8 | 37.12
Técnico electromecánico de construcción (Estr. Oc. D2) | 1 | 4.39 | 4.39 | 8 | 35.12
Peón (Estr. Oc. E2) | 1 | 4.34 | 4.34 | 8 | 34.72
SUBTOTAL N |  |  |  |  | 106.96
MATERIALES
|  | UNIDAD | CANTIDAD | P. UNITARIO | COSTO
DESCRIPCIÓN |  |  | A | B | D
Ventilador centrifugo; 900 CFM; 0.4 w.in |  | u | 1 | 1200 | 1200
Base metalica para ventilador, incluye soporte y varilla |  | u | 1 | 125 | 125
Tablero de control eléctrico |  | u | 1 | 800 | 800
Cable de control |  | m | 65 | 4.34 | 282.1
Cable de fuerza |  | m | 30 | 4.34 | 130.2
Perno galvanizado camisa larga 5/16 |  | u | 4 | 1.65 | 6.6
SUBTOTAL O |  |  |  |  | 2543.9
TRANSPORTE
DESCRIPCIÓN | UNIDAD | DISTANCIA | CANTIDAD | TARIFA | COSTO
|  |  | A | B | C = A x B
SUBTOTAL P |  |  |  |  | 0
|  | TOTAL COSTO DIRECTO (M+N+O+P) |  |  | 2694.61
ESTOS PRECIOS NO INCLUYEN EL IVA. |  | COSTO INDIRECTO % |  | 20 | 538.92
|  | COSTO TOTAL DEL RUBRO |  |  | 3233.53
14 ABRIL DE 2026 |  | VALOR UNITARIO |  |  | 3233.53
Son: | TRES MIL DOSCIENTOS TREINTA Y TRES dólares CINCUENTA Y TRES centavos |  |  |  | 0

## 180
ANÁLISIS DE PRECIOS UNITARIOS | PROYECTO DE “INVESTIGACIÓN GEOLÓGICA Y DISPONIBILIDAD DE OCURRENCIAS DE RECURSOS MINERALES EN EL TERRITORIO ECUATORIANO” | 1 | 1 | 1 | 1
PROYECTO: | IMPLEMENTACIÓN Y MEJORA DE ESPACIOS FÍSICOS NECESARIOS PARA EL DESARROLLO DEL PROYECTO INVESTIGACIÓN GEOLÓGICA Y DISPONIBILIDAD DE OCURRENCIAS MINERALES EN EL TERRITORIO ECUATORIANO
RUBRO: | Suministro e instalación de equipo de aire acondicionado tipo minisplit inverter 24 000 BTU/h, alta eficiencia
ITEM: | 4009
CÓDIGO: | MEC09
UNIDAD: | u |  |  |  | Rubro 180 de 184
EQUIPOS
DESCRIPCIÓN | CANTIDAD | TARIFA | COSTO HORA | RENDIMIENTO | COSTO
| A | B | C = A x B | R | D = C x R
Herramienta menor (5% M.O.) |  |  |  |  | 5.31
Andamio | 1 | 2.55 | 2.55 | 6 | 15.3
Soldadora | 1 | 6.21 | 6.21 | 6 | 37.26
Pistola de anclaje | 1 | 2.25 | 2.25 | 6 | 13.5
SUBTOTAL M |  |  |  |  | 71.37
MANO DE OBRA
DESCRIPCIÓN | CANTIDAD | JORNAL /HR | COSTO HORA | RENDIMIENTO | COSTO
| A | B | C = A x B | R | D = C x R
Maestro de obra/ electromecánico (Est. Oc. C2) | 1 | 4.64 | 4.64 | 6 | 27.84
Técnico electromecánico de construcción (Estr. Oc. D2) | 1 | 4.39 | 4.39 | 6 | 26.34
Peón (Estr. Oc. E2) | 2 | 4.34 | 8.68 | 6 | 52.08
SUBTOTAL N |  |  |  |  | 106.26
MATERIALES
|  | UNIDAD | CANTIDAD | P. UNITARIO | COSTO
DESCRIPCIÓN |  |  | A | B | D
Minisplit inverter 24000 BTU/hora |  | u | 1 | 740 | 740
Gas refrigerante |  | kg | 1.8 | 80 | 144
Varillas de plata |  | u | 2 | 17.5 | 35
Tuberia de cobre aislante |  | m | 23 | 7 | 161
Presostato |  | u | 2 | 10 | 20
Mirilla |  | u | 1 | 8 | 8
Filtro secador |  | u | 1 | 7 | 7
Valvulas de carga |  | u | 1 | 20 | 20
Bases para equipos en el exterior |  | u | 1 | 40 | 40
Breaker |  | u | 1 | 20 | 20
SUBTOTAL O |  |  |  |  | 1195
TRANSPORTE
DESCRIPCIÓN | UNIDAD | DISTANCIA | CANTIDAD | TARIFA | COSTO
|  |  | A | B | C = A x B
SUBTOTAL P |  |  |  |  | 0
|  | TOTAL COSTO DIRECTO (M+N+O+P) |  |  | 1372.63
ESTOS PRECIOS NO INCLUYEN EL IVA. |  | COSTO INDIRECTO % |  | 20 | 274.53
|  | COSTO TOTAL DEL RUBRO |  |  | 1647.16
14 ABRIL DE 2026 |  | VALOR UNITARIO |  |  | 1647.16
Son: | MIL SEISCIENTOS CUARENTA Y SIETE dólares DIECISEIS centavos |  |  |  | 0

## 181
ANÁLISIS DE PRECIOS UNITARIOS | PROYECTO DE “INVESTIGACIÓN GEOLÓGICA Y DISPONIBILIDAD DE OCURRENCIAS DE RECURSOS MINERALES EN EL TERRITORIO ECUATORIANO” | 1 | 1 | 1 | 1
PROYECTO: | IMPLEMENTACIÓN Y MEJORA DE ESPACIOS FÍSICOS NECESARIOS PARA EL DESARROLLO DEL PROYECTO INVESTIGACIÓN GEOLÓGICA Y DISPONIBILIDAD DE OCURRENCIAS MINERALES EN EL TERRITORIO ECUATORIANO
RUBRO: | Desmontaje de sistema de aire acondicionado tipo split
ITEM: | 4010
CÓDIGO: | MEC10
UNIDAD: | u |  |  |  | Rubro 181 de 184
EQUIPOS
DESCRIPCIÓN | CANTIDAD | TARIFA | COSTO HORA | RENDIMIENTO | COSTO
| A | B | C = A x B | R | D = C x R
Herramienta menor (5% M.O.) |  |  |  |  | 9.15
Escalera | 1 | 0.1 | 0.1 | 14 | 1.4
SUBTOTAL M |  |  |  |  | 10.55
MANO DE OBRA
DESCRIPCIÓN | CANTIDAD | JORNAL /HR | COSTO HORA | RENDIMIENTO | COSTO
| A | B | C = A x B | R | D = C x R
Técnico electromecánico de construcción (Estr. Oc. D2) | 1 | 4.39 | 4.39 | 14 | 61.46
Peón (Estr. Oc. E2) | 2 | 4.34 | 8.68 | 14 | 121.52
SUBTOTAL N |  |  |  |  | 182.98
MATERIALES
|  | UNIDAD | CANTIDAD | P. UNITARIO | COSTO
DESCRIPCIÓN |  |  | A | B | D
Cilindro de recuperación de refrigerante |  | u | 1 | 50 | 50
SUBTOTAL O |  |  |  |  | 50
TRANSPORTE
DESCRIPCIÓN | UNIDAD | DISTANCIA | CANTIDAD | TARIFA | COSTO
|  |  | A | B | C = A x B
SUBTOTAL P |  |  |  |  | 0
|  | TOTAL COSTO DIRECTO (M+N+O+P) |  |  | 243.53
ESTOS PRECIOS NO INCLUYEN EL IVA. |  | COSTO INDIRECTO % |  | 20 | 48.71
|  | COSTO TOTAL DEL RUBRO |  |  | 292.24
14 ABRIL DE 2026 |  | VALOR UNITARIO |  |  | 292.24
Son: | DOSCIENTOS NOVENTA Y DOS dólares VEINTE Y CUATRO centavos |  |  |  | 0

## 182
ANÁLISIS DE PRECIOS UNITARIOS | PROYECTO DE “INVESTIGACIÓN GEOLÓGICA Y DISPONIBILIDAD DE OCURRENCIAS DE RECURSOS MINERALES EN EL TERRITORIO ECUATORIANO” | 1 | 1 | 1 | 1
PROYECTO: | IMPLEMENTACIÓN Y MEJORA DE ESPACIOS FÍSICOS NECESARIOS PARA EL DESARROLLO DEL PROYECTO INVESTIGACIÓN GEOLÓGICA Y DISPONIBILIDAD DE OCURRENCIAS MINERALES EN EL TERRITORIO ECUATORIANO
RUBRO: | Desmontaje de sistema de ductos de ventilacion y sellado de aperturas existentes
ITEM: | 4011
CÓDIGO: | MEC11
UNIDAD: | m |  |  |  | Rubro 182 de 184
EQUIPOS
DESCRIPCIÓN | CANTIDAD | TARIFA | COSTO HORA | RENDIMIENTO | COSTO
| A | B | C = A x B | R | D = C x R
Herramienta menor (5% M.O.) |  |  |  |  | 0.65
Andamio | 2 | 2.55 | 5.1 | 1 | 5.1
SUBTOTAL M |  |  |  |  | 5.75
MANO DE OBRA
DESCRIPCIÓN | CANTIDAD | JORNAL /HR | COSTO HORA | RENDIMIENTO | COSTO
| A | B | C = A x B | R | D = C x R
Técnico electromecánico de construcción (Estr. Oc. D2) | 1 | 4.39 | 4.39 | 1 | 4.39
Peón (Estr. Oc. E2) | 2 | 4.34 | 8.68 | 1 | 8.68
SUBTOTAL N |  |  |  |  | 13.07
MATERIALES
|  | UNIDAD | CANTIDAD | P. UNITARIO | COSTO
DESCRIPCIÓN |  |  | A | B | D
SUBTOTAL O |  |  |  |  | 0
TRANSPORTE
DESCRIPCIÓN | UNIDAD | DISTANCIA | CANTIDAD | TARIFA | COSTO
|  |  | A | B | C = A x B
SUBTOTAL P |  |  |  |  | 0
|  | TOTAL COSTO DIRECTO (M+N+O+P) |  |  | 18.82
ESTOS PRECIOS NO INCLUYEN EL IVA. |  | COSTO INDIRECTO % |  | 20 | 3.76
|  | COSTO TOTAL DEL RUBRO |  |  | 22.58
14 ABRIL DE 2026 |  | VALOR UNITARIO |  |  | 22.58
Son: | VEINTE Y DOS dólares CINCUENTA Y OCHO centavos |  |  |  | 0

## 183
ANÁLISIS DE PRECIOS UNITARIOS | PROYECTO DE “INVESTIGACIÓN GEOLÓGICA Y DISPONIBILIDAD DE OCURRENCIAS DE RECURSOS MINERALES EN EL TERRITORIO ECUATORIANO” | 1 | 1 | 1 | 1
PROYECTO: | IMPLEMENTACIÓN Y MEJORA DE ESPACIOS FÍSICOS NECESARIOS PARA EL DESARROLLO DEL PROYECTO INVESTIGACIÓN GEOLÓGICA Y DISPONIBILIDAD DE OCURRENCIAS MINERALES EN EL TERRITORIO ECUATORIANO
RUBRO: | Apertura en ducto existente e instalación de ramal con ducto flexible corrugado para conexión, incluye sellado y fijaciones
ITEM: | 4012
CÓDIGO: | MEC12
UNIDAD: | u |  |  |  | Rubro 183 de 184
EQUIPOS
DESCRIPCIÓN | CANTIDAD | TARIFA | COSTO HORA | RENDIMIENTO | COSTO
| A | B | C = A x B | R | D = C x R
Herramienta menor (5% M.O.) |  |  |  |  | 1.31
Amoladora angular | 1 | 1.5 | 1.5 | 3 | 4.5
Pistola de anclaje | 1 | 2.25 | 2.25 | 3 | 6.75
Escalera | 1 | 0.1 | 0.1 | 3 | 0.3
SUBTOTAL M |  |  |  |  | 12.86
MANO DE OBRA
DESCRIPCIÓN | CANTIDAD | JORNAL /HR | COSTO HORA | RENDIMIENTO | COSTO
| A | B | C = A x B | R | D = C x R
Técnico electromecánico de construcción (Estr. Oc. D2) | 1 | 4.39 | 4.39 | 3 | 13.17
Peón (Estr. Oc. E2) | 1 | 4.34 | 4.34 | 3 | 13.02
SUBTOTAL N |  |  |  |  | 26.19
MATERIALES
|  | UNIDAD | CANTIDAD | P. UNITARIO | COSTO
DESCRIPCIÓN |  |  | A | B | D
Ducto flexible corrugado aluminio 8" |  | m | 3 | 12.5 | 37.5
Collarín metálico galvanizado 8" |  | u | 1 | 12 | 12
Abrazadera metálica 8" |  | u | 2 | 3.5 | 7
Cinta foil aluminio HVAC |  | m | 2 | 1.5 | 3
Sellante siliconado industrial |  | u | 0.2 | 8 | 1.6
Tornillería autoperforante |  | u | 12 | 0.08 | 0.96
Soporte metálico |  | m | 1 | 4.5 | 4.5
Taco metálico 3/8" |  | u | 4 | 0.4 | 1.6
SUBTOTAL O |  |  |  |  | 68.16
TRANSPORTE
DESCRIPCIÓN | UNIDAD | DISTANCIA | CANTIDAD | TARIFA | COSTO
|  |  | A | B | C = A x B
SUBTOTAL P |  |  |  |  | 0
|  | TOTAL COSTO DIRECTO (M+N+O+P) |  |  | 107.21
ESTOS PRECIOS NO INCLUYEN EL IVA. |  | COSTO INDIRECTO % |  | 20 | 21.44
|  | COSTO TOTAL DEL RUBRO |  |  | 128.65
14 ABRIL DE 2026 |  | VALOR UNITARIO |  |  | 128.65
Son: | CIENTO VEINTE Y OCHO dólares SESENTA Y CINCO centavos |  |  |  | 0

## 184
ANÁLISIS DE PRECIOS UNITARIOS | PROYECTO DE “INVESTIGACIÓN GEOLÓGICA Y DISPONIBILIDAD DE OCURRENCIAS DE RECURSOS MINERALES EN EL TERRITORIO ECUATORIANO” | 1 | 1 | 1 | 1
PROYECTO: | IMPLEMENTACIÓN Y MEJORA DE ESPACIOS FÍSICOS NECESARIOS PARA EL DESARROLLO DEL PROYECTO INVESTIGACIÓN GEOLÓGICA Y DISPONIBILIDAD DE OCURRENCIAS MINERALES EN EL TERRITORIO ECUATORIANO
RUBRO: | Reubicación de sistema de extracción con punto de conexión para equipo ICP-MS
ITEM: | 4013
CÓDIGO: | MEC13
UNIDAD: | u |  |  |  | Rubro 184 de 184
EQUIPOS
DESCRIPCIÓN | CANTIDAD | TARIFA | COSTO HORA | RENDIMIENTO | COSTO
| A | B | C = A x B | R | D = C x R
Herramienta menor (5% M.O.) |  |  |  |  | 1.31
Pistola de anclaje | 1 | 2.25 | 2.25 | 3 | 6.75
Anemómetro | 1 | 3 | 3 | 3 | 9
Escalera | 1 | 0.1 | 0.1 | 3 | 0.3
SUBTOTAL M |  |  |  |  | 17.36
MANO DE OBRA
DESCRIPCIÓN | CANTIDAD | JORNAL /HR | COSTO HORA | RENDIMIENTO | COSTO
| A | B | C = A x B | R | D = C x R
Técnico electromecánico de construcción (Estr. Oc. D2) | 1 | 4.39 | 4.39 | 3 | 13.17
Peón (Estr. Oc. E2) | 1 | 4.34 | 4.34 | 3 | 13.02
SUBTOTAL N |  |  |  |  | 26.19
MATERIALES
|  | UNIDAD | CANTIDAD | P. UNITARIO | COSTO
DESCRIPCIÓN |  |  | A | B | D
Abrazadera metálica |  | u | 4 | 2.5 | 10
Soporte metálico para ventilador |  | m | 1 | 25 | 25
Taco metálico |  | u | 6 | 0.4 | 2.4
Varilla roscada galvanizada |  | u | 2 | 5.2 | 10.4
Arandela metalica y tuercas |  | u | 6 | 0.1 | 0.6
SUBTOTAL O |  |  |  |  | 48.4
TRANSPORTE
DESCRIPCIÓN | UNIDAD | DISTANCIA | CANTIDAD | TARIFA | COSTO
|  |  | A | B | C = A x B
SUBTOTAL P |  |  |  |  | 0
|  | TOTAL COSTO DIRECTO (M+N+O+P) |  |  | 91.95
ESTOS PRECIOS NO INCLUYEN EL IVA. |  | COSTO INDIRECTO % |  | 20 | 18.39
|  | COSTO TOTAL DEL RUBRO |  |  | 110.34
14 ABRIL DE 2026 |  | VALOR UNITARIO |  |  | 110.34
Son: | CIENTO DIEZ dólares TREINTA Y CUATRO centavos |  |  |  | 0

## FIRMA
FIRMAS DE RESPONSABILIDAD:
ELABORADO POR:
Etapa preparatoria | Componente Arquitectónico: |  | Componente Mecánico
MSc. Catalina Vallejo | Mgs. Mishell Villalba |  | Ing. Santiago Navarro
Analista Técnico de la Innovación 3 | Asistente Técnico de Transferencia Tecnológica |  | Asistente Técnico de Innovación y Direccionamiento Científico
Componente Eléctrico:
Ing. Angel Toapanta | Ing. David Paillacho |  | Ing. Marlon Morales
Analista Técnico de Transferencia Tecnológica 3 | Analista Técnico de Incubación 2 |  | Analista Técnico de Laboratorios 1
Ing. Christian Portilla
Analista Técnico de Servicios Especializados 1
Componente Control Accesos
Ing. Paul Villarreal |  | Ing. David Sierra
Analista Técnico 1 |  | Analista Técnico 1
REVISADO POR:
Mgs. Fausto Carranco |  | Ing. Ernesto Yanez
Líder del Proyecto de Investigación Geológica Y Disponibilidad De Ocurrencias Minerales en el Territorio Ecuatoriano |  | Director de Gestión de la Información
APROBADO POR:
Mgs. Geovanna Villacreses
Subdirectora Técnica